## ЦП ниже 35 кВ
Объём свободной для технологического присоединения потребителей транформаторной мощности за 4 квартал 2017 г.
№ п/п | Наименование подстанции, распределительного пункта | Месторасположение | Технические характеристики
|  |  | Классы напряжения, кВ | Пропускная способность с учетом критерия (n-1), МВА | Текущий резерв/ дефицит мощности, МВт (контрольный замер) | Текущий резерв/дефицит мощности для технологического присоединения, МВт | Мощность по заключенным договорам ТП, МВт | Район города
1 | 2 | 3 | 4 | 5 | 6 | 7 | 8 | 9
1 | 1 | Огарева, 23 | 6 | 0.4 | 0.06454 | 0.33546 |  | Ворош
2 | 2 | Баррикадная, 10 | 6 | 0.4 | 0.12908 | 0.27092 |  | Ворош
3 | 3 | Рабоче-Крестьянская, 20 | 6 | 0.1 | 0 | 0.1 |  | Ворош
4 | 4 | Баррикадная, 11 | 6 | 0.32 | 0.10142 | 0.21858 |  | Ворош
5 | 5 | Козловская, 57 А | 6 | 0.25 | 0.07376 | 0.17624 |  | Ворош
6 | 6 | Циолковского, 38 | 6 | 0.4 | 0.20899 | 0.19101 |  | Ворош
7 | 7 | Калинина, 11 | 6 | 0.4 | 0.14137 | 0.25863 |  | Ворош
8 | 8 | Калинина, 2 (территория б-цы №3) | 6 | 1.26 | 0.25201 | 1.008 |  | Ворош
9 | 9 | Рабоче-Крестьянская, 18 (территория гостиницы "Южная") | 6 | 1.26 | 0.52862 | 0.73138 |  | Ворош
10 | 10 | Рабоче-Крестьянская, 30 | 6 | 0.8 | 0.54091 | 0.25909 |  | Ворош
11 | 11 | Авиаторская, 3 | 6 | 1.26 | 0.60852 | 0.65148 |  | Совет
12 | 12 | Козловская, 57 А (территория базы главснабсбыта) | 6 | 0.32 | 0.086054 | 0.23395 |  | Ворош
13 | 13 | Аджарская, 45 | 6 | 0.4 | 0.19669 | 0.20331 |  | Совет
14 | 14 | Козловская, 57 А | 6 | 0.4 | 0.25816 | 0.14184 |  | Ворош
15 | 15 | Пугачевская, 13 (территория школы) | 6 | 0.32 | 0.049174 | 0.27083 |  | Ворош
16 | 16 | Циолковского, 25 (территория протезного завода) | 6 | 0.18 | 0.0461 | 0.1339 |  | Ворош
17 | 17 | Профсоюзная, 30 (охрана природы) | 6 | 0.8 | 0.25201 | 0.44799 | 0.1 | Ворош
18 | 18 | Тулака, 12 (территория школы №93) | 6 | 0.18 | 0.03688 | 0.14312 |  | Совет
19 | 19 | Социалистическая, 21(котельная) | 6 | 0.8 | 0.17211 | 0.62789 |  | Ворош
20 | 20 | Рабоче-Крестьянская, 14 | 6 | 0.4 | 0.25816 | 0.14184 |  | Ворош
21 | 21 | Рабоче-Крестьянская, 14 (больница водников) | 6 | 1.26 | 0.41183 | 0.84817 |  | Ворош
22 | 22 | Рабоче-Крестьянская, 14 | 6 | 0.4 | 0.15367 | 0.24633 |  | Ворош
23 | 23 | Рабоче-Крестьянская, 14 (винзавод) | 6 | 1.26 | 0.33807 | 0.92193 |  | Ворош
24 | 24 | Социалистическая, 20 А (во дворе) | 6 | 0.18 | 0.0461 | 0.1339 |  | Ворош
25 | 26 | Социалистическая, 5 | 6 | 0.1 | 0.012293 | 0.087707 |  | Ворош
26 | 27 | Канунникова,16 (штаб ГО) | 6 | 0.1 | 0.015367 | 0.084633 |  | Ворош
27 | 28 | Ким, 12 | 6 | 0.63 | 0.21513 | 0.41487 |  | Ворош
28 | 29 | Университетский проспект,97 (зерноток опытного хоз-ва ВНИАЛМИ) | 6 | 0.1 | 0.01844 | 0.08156 |  | Совет
29 | 30 | Канунникова, 3 | 6 | 0.63 | 0.16596 | 0.46404 |  | Ворош
30 | 31 | Рабоче-Крестьянская, 8 | 6 | 0.63 | 0.15674 | 0.47326 |  | Ворош
31 | 32 | Чекистов площадь, (дет.больница №8) | 6 | 1.26 | 0.20899 | 1.051 |  | Ворош
32 | 33 | Рабоче-Крестьянская, 8 | 6 | 0.4 | 0.030733 | 0.36927 |  | Ворош
33 | 34 | Орская, 359 | 6 | 0.63 | 0.39339 | 0.23661 |  | Ворош
34 | 36 | Рабоче-Крестьянская, 39 (АТС) | 6 | 0.4 | 0.15367 | 0.24633 |  | Ворош
35 | 37 | Ковровская, 26 | 6 | 0.63 | 0.1844 | 0.4456 |  | Ворош
36 | 38 | Рабоче-Крестьянская, 4 | 6 | 0.315 | 0.22743 | 0.087572 |  | Ворош
37 | 39 | Лавочкина, 10 | 6 | 0.63 | 0.24587 | 0.38413 |  | Ворош
38 | 40 | Рабоче-Крестьянская, 19 | 6 | 1.3 | 0.33807 | 0.512 | 0.45 | Ворош
39 | 41 | Туркменская, 21 | 6 | 1.26 | 0.43027 | 0.82973 |  | Совет
40 | 42 | Советская (территория ПС"Советская") | 6 | 0 | 0 | 0 |  | Ворош
41 | 43 | Баррикадная, 19 | 6 | 0.63 | 0.19669 | 0.43331 |  | Ворош
42 | 44 | Рабоче-Крестьянская, 65 (пивзавод) | 6 | 0.96 | тр-ры абонентские |  |  | Ворош
43 | 45 | Рабоче-Крестьянская, 38 (гормолзавод №1) | 6 | 0 | Т1 и Т2 -нет РУ-0,4кВ -нет |  |  | Ворош
44 | 48 | Консервная, 152, Консервный завод | 6 | 1.19 | тр-ры абонентские |  |  | Ворош
45 | 49 | Калинина, 3 | 6 | 0.63 | 0.13523 | 0.49477 |  | Ворош
46 | 50 | Университетский проспект, 29 (у Радиоцентра) | 6 | 2 | 0.61467 | 1.3853 |  | Совет
47 | 51 | Тепличный переулок, 130 "Насосная" | 6 | 0.32 | 0.14137 | 0.17863 |  | Совет
48 | 52 | Елецкая, 18 | 6 | 0.4 | 0.16596 | 0.23404 |  | Ворош
49 | 53 | Саранская, 78 | 6 | 0.63 | 0.46715 | 0.16285 |  | Ворош
50 | 54 | Рабоче-Крестьянская, 18 | 6 | 0.4 | 0.17211 | 0.22789 |  | Совет
51 | 55 | Елабужская, 64 | 6 | 0.715 | 0.40568 | 0.20932 | 0.1 | Ворош
52 | 56 | Рабоче-Крестьянская, 48 (за Диамантом) | 6 | 0.4 | 0.14752 | 0.25248 |  | Ворош
53 | 57 | Мончегорская, 3 | 6 | 0.4 | 0.23357 | 0.16643 |  | Ворош
54 | 58 | Казахская, 2/2 | 6 | 0.4 | 0.098347 | 0.12165 | 0.18 | Совет
55 | 59 | Казахская, 1а (7-я больница) | 6 | 0.2 | 0.1844 | 0.015599 |  | Совет
56 | 60 | Белоглинская, 105 | 6 | 0.4 | 0.25816 | 0.14184 |  | Ворош
57 | 61 | Гродненская, 3А | 6 | 0.4 | 0.19669 | 0.20331 |  | Ворош
58 | 62 | Липецкая, 1 | 6 | 0.32 | 0.030733 | 0.28927 |  | Ворош
59 | 63 | Карелофинская, 17 | 6 | 0.4 | 0.23357 | 0.16643 |  | Ворош
60 | 64 | Балакирева, 95 | 6 | 0.4 | 0.33192 | 0.068079 |  | Совет
61 | 66 | Ленинградская, 98 | 6 | 0.63 | 0.17211 | 0.45789 |  | Ворош
62 | 67 | Острагоржская, 10 | 6 | 0.4 | 0.1844 | 0.2156 |  | Ворош
63 | 68 | Крестьянская, 105 | 6 | 0.4 | 0.33192 | 0.068079 |  | Совет
64 | 69 | Радомская, 78 | 6 | 0.25 | 0.19669 | 0.053306 |  | Ворош
65 | 70 | Радомская, 54 | 6 | 0.4 | 0.22743 | 0.17257 |  | Ворош
66 | 71 | Елецкая, 68 (школа №104) | 6 | 0.4 | 0.17211 | 0.22789 |  | Ворош
67 | 72 | Интернациональная, 17 | 6 | 0.4 | 0.14137 | 0.25863 |  | Совет
68 | 75 | Дуганская, 115 | 6 | 0.4 | 0.33192 | 0.068079 |  | Совет
69 | 76 | Чембарова, 27 | 6 | 0.63 | 0.3688 | 0.2612 |  | Совет
70 | 77 | Аренского, 49 | 6 | 0.4 | 0.26431 | 0.13569 |  | Совет
71 | 78 | Ардатовская, 1 | 6 | 0.4 | 0.15367 | 0.24633 |  | Ворош
72 | 79 | Карповская, 49 | 6 | 0.4 | 0.32577 | 0.074225 |  | Ворош
73 | 80 | Баровского, 2 | 6 | 0.4 | 0.1844 | 0.2156 |  | Ворош
74 | 81 | Чембарская, 108 | 6 | 0.4 | 0.30119 | 0.098812 |  | Ворош
75 | 82 | Ленкоранская, 117 | 6 | 0.32 | 0.15367 | 0.16633 |  | Ворош
76 | 83 | Расковой Марины , 9 | 6 | 0.63 | 0.23357 | 0.39643 |  | Ворош
77 | 83 | нет | 6 | 0 | 0 | 0 |  | Тр
78 | 84 | Институтская, 8, СХИ | 6 | 0.63 | 0.1844 | 0.4456 |  | Совет
79 | 85 | Институтская, 8, СХИ | 6 | 0.63 | 0.15367 | 0.47633 |  | Совет
80 | 86 | Институтская, 8, СХИ | 6 | 0.4 | 0.067614 | 0.33239 |  | Совет
81 | 87 | Белоглинская, 11 | 6 | 0.63 | 0.2766 | 0.3534 |  | Ворош
82 | 88 | Валдайская, 174 | 6 | 0.63 | 0.43027 | 0.19973 |  | Ворош
83 | 89 | Тулака, 11 | 6 | 0.65 | 0.22128 | 0.42872 |  | Совет
84 | 90 | Мариупольская, 10 | 6 | 0.64 | 0.27045 | 0.36955 |  | Совет
85 | 92 | Лугопольская, 34 | 6 | 0.4 | 0.16903 | 0.23097 |  | Ворош
86 | 93 | Запорожская, 2 | 6 | 0.4 | 0.19055 | 0.20945 |  | Совет
87 | 94 | Кирпичного завода № 2 посёлок | 6 | 0.1 | 0.0461 | 0.0539 |  | Совет
88 | 95 | Юрьевская,4 | 6 | 0.4 | 0.17211 | 0.22789 |  | Совет
89 | 96 | Тбилисская, 89 | 6 | 0.4 | 0.35036 | 0.049639 |  | Совет
90 | 97 | Грановитая, 31 | 6 | 0.63 | 0.49174 | 0.13826 |  | Ворош
91 | 98 | Нежданова, 6 | 6 | 0.63 | 0.10449 | 0.52551 |  | Ворош
92 | 99 | Ардатовская, 36 (гор ГИБДД) | 6 | 0.63 | 0.25816 | 0.37184 |  | Ворош
93 | 100 | Котлубанская, 100 | 6 | 0.63 | 0.15367 | 0.47633 |  | Ворош
94 | 103 | Советская, 22 | 6 | 0.63 | 0.25324 | 0.37676 |  | Центр
95 | 104 | Володарского, 12 | 6 | 0.8 | 0.23788 | 0.56212 |  | Центр
96 | 105 | Володарского, 14 | 6 | 1.63 | 0.12908 | 1.5009 |  | Центр
97 | 106 | Мира, 20 | 6 | 0.63 | 0.33254 | 0.29746 |  | Центр
98 | 107 | Глубокоовражная, 35 | 6 | 1.26 | 0.27107 | 0.98893 |  | Центр
99 | 108 | 62-й Армии, 6 | 6 | 1 | тр-ры абонентские |  | 1.1 | Центр
100 | 109 | Ленина проспект, 2 б | 6 | 2 | 0.34667 | 1.5933 | 0.06 | Центр
101 | 110 | Коммунистическая, 10а | 6 | 0.63 | 0.24648 | 0.38352 |  | Центр
102 | 111 | Ленина проспект, 15 | 6 | 0.32 | 0.26554 | 0.004463 | 0.05 | Центр
103 | 112 | Советская, 28 | 6 | 0.63 | 0.18502 | 0.44498 |  | Центр
104 | 113 | Соколова, 6 | 6 | 0.63 | 0.14629 | 0.48371 |  | Центр
105 | 114 | Глазкова, 13 | 6 | 0.63 | 0.25693 | 0.37307 |  | Центр
106 | 115 | Мира, 19 | 6 | 1.26 | 0.53722 | 0.72278 |  | Центр
107 | 116 | Коммунистическая, 32 | 6 | 0.63 | 0.10142 | 0.52858 |  | Центр
108 | 117 | Ленина проспект, 17 | 6 | 0.63 | 0.29873 | 0.33127 |  | Центр
109 | 118 | Гагарина, 14 | 6 | 0.35 | 0.0922 | 0.2578 |  | Центр
110 | 119 | Ленина проспект, 18 | 6 | 1.03 | 0.31963 | 0.71037 |  | Центр
111 | 120 | Школьная, 11 | 6 | 0.63 | 0.15428 | 0.47572 |  | Центр
112 | 121 | Ленина проспект, 92 | 6 | 0.63 | 0.14998 | 0.43 | 0.05 | Красн
113 | 122 | Волгодонская, 5 | 6 | 1.26 | 0.36204 | 0.89796 |  | Центр
114 | 124 | Краснознаменская, 18 (к/т "Победа") | 6 | 1.26 | 0.42474 | 0.83526 |  | Центр
115 | 125 | Советская, 7 (гор. Администрация) | 6 | 0.63 | 0.38601 | 0.24399 |  | Центр
116 | 126 | Мира, 2 | 6 | 0.63 | 0.35159 | 0.27841 |  | Центр
117 | 129 | Пражская, 6 | 6 | 0.4 | 0.16289 | 0.23711 |  | Центр
118 | 130 | 10 дивизии НКВД, 1 а (роддом Центрального р-она) | 6 | 0.4 | 0.12048 | 0.27952 |  | Центр
119 | 131 | Коммунистическая, 6 Б ("Сурские бани") | 6 | 1.26 | 0.36327 | 0.89673 |  | Центр
120 | 132 | Мира, 26 | 6 | 0.88 | 0.11679 | 0.76321 |  | Центр
121 | 134 | Мира, 6 | 6 | 0.58 | 0.15981 | 0.42019 |  | Центр
122 | 135 | Коммунистическая, 22 | 6 | 0.72 | 0.071916 | 0.64808 |  | Центр
123 | 137 | Пушкина, 10 (обл. администрация) | 6 | 0.8 | 0.21452 | 0.58548 |  | Центр
124 | 138 | Мира,11 | 6 | 0.4 | 0.18502 | 0.21498 |  | Центр
125 | 139 | Мира, 18 | 6 | 0.63 | 0.1844 | 0.3656 | 0.08 | Центр
126 | 140 | Володарского, 1 | 6 | 0 | Нет тр-ра, 0,4 кВ питается от ТП 151 |  |  | Центр
127 | 142 | Краснознаменская, 17 | 6 | 0.95 | 0.43519 | 0.51481 |  | Центр
128 | 145 | Ленина проспект, 36 | 6 | 0.32 | 0.12416 | 0.19584 |  | Центр
129 | 146 | Советская, 23 | 6 | 0.63 | 0.27414 | 0.35586 |  | Центр
130 | 147 | Порт-Саида, 5 | 6 | 1.03 | 0.60668 | 0.42332 |  | Центр
131 | 148 | Ленина проспект, 51 | 6 | 0.4 | 0.26861 | 0.08139 | 0.05 | Центр
132 | 149 | Советская, 6 | 6 | 0.63 | 0.20714 | 0.42286 |  | Центр
133 | 150 | Советская, 20 | 6 | 2 | 0.31963 | 1.6804 |  | Центр
134 | 151 | Чуйкова, 9 | 6 | 0.63 | 0.37987 | 0.25013 |  | Центр
135 | 152 | Набережная 62-ой Армии, 6 | 6 | 0.18 | 0.070687 | 0.10931 |  | Центр
136 | 153 | Советская, 1 | 6 | 0.63 | 0.17395 | 0.45605 |  | Центр
137 | 154 | Гагарина, 3 | 6 | 0.32 | 0.22743 | 0.092572 |  | Центр
138 | 155 | Советская, 27 | 6 | 0.4 | 0.13953 | 0.26047 |  | Центр
139 | 156 | Ленина проспект, 9 | 6 | 0.63 | 0.19669 | 0.23331 | 0.2 | Центр
140 | 157 | Пражская, 10 | 6 | 0.63 | 0.20284 | 0.42716 |  | Центр
141 | 158 | Ленина проспект, 72 | 6 | 0.25 | 0.095274 | 0.15473 |  | Центр
142 | 160 | Ленина проспект, 21 | 6 | 1.26 | 0.35897 | 0.90103 |  | Центр
143 | 161 | Ленина проспект, 54 | 6 | 1.26 | 0.25939 | 1.0006 |  | Центр
144 | 163 | Советская, 5 (Дом Профсоюзов) | 6 | 0.8 | 0.22128 | 0.57872 |  | Центр
145 | 164 | Советская, 29 | 6 | 0.4 | 0 | 0.4 |  | Центр
146 | 165 | Коммунистическая, 36 | 6 | 0.25 | 0.061467 | 0.18853 |  | Центр
147 | 166 | Ленина проспект, 38 | 6 | 0.8 | 0.19485 | 0.60515 |  | Центр
148 | 167 | Коммунистическая, 38 ("Горгаз") | 6 | 0.63 | 0.23665 | 0.39335 |  | Центр
149 | 168 | Ленина проспект, 27 (педагогический университет) | 6 | 0.32 | 0.086054 | 0.23395 |  | Центр
150 | 170 | Глазкова, 5 | 6 | 0.63 | 0.13523 | 0.49477 |  | Центр
151 | 172 | Ленина проспект, 14 (маг."Минск") | 6 | 0.63 | 0.28767 | 0.097335 | 0.245 | Центр
152 | 173 | Чуйкова, 11 | 6 | 0.63 | 0.28213 | 0.29787 | 0.05 | Центр
153 | 175 | Ленина проспект, 22 | 6 | 0 | Нет тр-ра, 0,4 кВ питается от ТП 3125 | 0 |  | Центр
154 | 176 | Ленина проспект, 66 | 6 | 0.32 | 0.21268 | 0.10732 |  | Центр
155 | 177 | Ленина проспект, 12 | 6 | 1.26 | 0.36265 | 0.655 | 0.242 | Центр
156 | 178 | Ленина проспект, 28 (технический университет) | 6 | 0.72 | 0.17825 | 0.54175 |  | Центр
157 | 179 | Ленина проспект, 65 ( террит. "Дворца Спорта") | 6 | 1.89 | 0.29811 | 1.5919 |  | Красн
158 | 180 | Ленина проспект, 76 (центральный стадион) | 6 | 0.25 | 0.026431 | 0.22357 |  | Центр
159 | 181 | Ленина проспект, 30 | 6 | 0.4 | 0.19116 | 0.20884 |  | Центр
160 | 183 | 7-ая Гвардейская, 15 | 6 | 1.26 | 0.37679 | 0.88321 |  | Центр
161 | 184 | Советская, 26 а | 6 | 0.63 | 0.20714 | 0.42286 |  | Центр
162 | 185 | Ленина проспект, 48/2 | 6 | 0.4 | 0.24034 | 0.15966 |  | Центр
163 | 186 | Бакинская, 1 | 6 | 0.4 | 0.14137 | 0.25863 |  | Центр
164 | 187 | Советская, 34 | 6 | 1.26 | 0.19977 | 0.78023 | 0.28 | Центр
165 | 188 | Чуйкова, 37 | 6 | 1.03 | 0.22866 | 0.80134 |  | Центр
166 | 189 | Коммунистическая, 5а (Автодор) | 6 | 1.26 | 0.20161 | 1.0584 |  | Центр
167 | 190 | Ленина проспект, 28 (технический университет) | 6 | 1.03 | 0.079907 | 0.95009 |  | Центр
168 | 192 | Ленина проспект, 33 | 6 | 0.4 | 0.13031 | 0.26969 |  | Центр
169 | 193 | Ленина проспект, 76 (Центральный стадион "Южный павильон") | 6 | 0.8 | 0.03688 | 0.76312 |  | Центр
170 | 194 | Ленина проспект, 76 (Центральный стадион "Северный павильон") | 6 | 1.26 | 0 | 1.26 |  | Центр
171 | 195 | Ленина проспект, 76 (Центральный стадион "Плавательный бассейн") | 6 | 0.58 | 0.13523 | -0.404 | 0.849 | Центр
172 | 200 | Днестровская, 24 (пс"Сибирь-Гора) | 6 | 0 | 0 |  |  | Дзер
173 | 201 | Ангарская, 13 (обл. больница) | 6 | 0.8 | 0.11126 | 0.68874 |  | Дзер
174 | 202 | Двинская, 6 | 6 | 0.4 | 0.10081 | 0.29919 |  | Центр
175 | 203 | Пархоменко, 134 а | 6 | 0.32 | 0.12601 | 0.19399 |  | Центр
176 | 204 | Днестровская, 2 ("Красные казармы") | 6 | 0.4 | 0.33499 | 0.065005 |  | Дзер
177 | 205 | Двинская, 2 | 6 | 0.63 | 0.31778 | 0.31222 |  | Дзер
178 | 206 | Жукова проспект, 155 | 6 | 0.4 | 0.22866 | 0.17134 |  | Дзер
179 | 207 | Качинцев, 90 | 6 | 0.63 | 0.24525 | 0.38475 |  | Дзер
180 | 208 | Качинцев, 49 | 6 | 0.4 | 0.26062 | 0.13938 |  | Дзер
181 | 209 | Чапаева, 67 ч/с | 6 | 0.4 | 0.30303 | 0.096968 |  | Дзер
182 | 211 | Ангарская, 2а/1 | 6 | 0.4 | 0.2809 | 0.1191 |  | Дзер
183 | 212 | Пархоменко, 31 | 6 | 1.26 | 0.23849 | 1.0215 |  | Центр
184 | 213 | Продольная, 31 А | 6 | 0.63 | 0.49481 | 0.13519 |  | Дзер
185 | 214 | Римского-Корсакова, 1 А (школа №36) | 6 | 0.4 | 0.36819 | 0.031813 |  | Дзер
186 | 215 | Пермская, 43 (школа №37) | 6 | 0.4 | 0.23972 | 0.16028 |  | Дзер
187 | 216 | Рокоссовского, 40а | 6 | 1.26 | 0.56242 | 0.60758 | 0.09 | Центр
188 | 217 | Пархоменко, 23 | 6 | 0.4 | 0.20161 | 0.19839 |  | Центр
189 | 218 | Халтурина, 45 | 6 | 0.32 | 0.21698 | 0.10302 |  | Дзер
190 | 221 | Ткачева, 7 д | 6 | 0.315 | 0.023357 | 0.29164 |  | Центр
191 | 222 | Двинская, 60 | 6 | 0.63 | 0.4358 | 0.1942 |  | Дзер
192 | 223 | Ангарская, 13 (обл. больница) | 6 | 0.32 | 0.17395 | 0.076049 | 0.07 | Дзер
193 | 224 | Карла Либнехта, 19 | 6 | 0.315 | 0.18563 | 0.12937 |  | Дзер
194 | 225 | Курская, 23 | 6 | 0.63 | 0.35712 | 0.23288 | 0.04 | Дзер
195 | 226 | Полоненко, 15 | 6 | 0.32 | 0.09343 | 0.22657 |  | Дзер
196 | 227 | Тимофеева политрука, 5 | 6 | 1.26 | 0.60729 | 0.65271 |  | Дзер
197 | 228 | Новосельская, 43, ч/с | 6 | 0.4 | 0.21513 | 0.18487 |  | Дзер
198 | 229 | Новороссийская, 2 (стадион "Динамо") | 6 | 1.26 | 0.20899 | 1.051 |  | Центр
199 | 230 | Голубинская, 9б | 6 | 1.26 | 0.090971 | 1.169 |  | Центр
200 | 231 | Чапаева, 23 (в/ч на Рокоссовского) | 6 | 0.64 | 0.11064 | 0.22936 | 0.3 | Центр
201 | 232 | Иртышская, 64, ч/с | 6 | 0.32 | 0.29873 | 0.021271 |  | Дзер
202 | 233 | Осипенко Полины, 28 | 6 | 0.4 | 0.11126 | 0.28874 |  | Дзер
203 | 234 | Рокоссовского, 32 (к/т "Родина") | 6 | 0.63 | 0.24341 | 0.38659 |  | Центр
204 | 235 | Новодвинская, 17 | 6 | 0.65 | 0.27168 | 0.37832 |  | Дзер
205 | 236 | Кемеровская, 20 | 6 | 0.4 | 0.25017 | 0.14983 |  | Дзер
206 | 237 | Щадеко, 19 | 6 | 0.4 | 0.23972 | 0.16028 |  | Дзер
207 | 238 | Хорошева, 97 | 6 | 0.4 | 0.3141 | 0.085904 |  | Дзер
208 | 239 | Рионская, 24 | 6 | 0.8 | 0.29811 | 0.50189 |  | Дзер
209 | 240 | Ангарская, 13 (обл. больница) | 6 | 0.4 | 0.1297 | 0.2703 |  | Дзер
210 | 241 | Ангарская, 13 (обл. больница) | 6 | 0.32 | 0.058394 | 0.26161 |  | Дзер
211 | 242 | Добринская, 30 | 6 | 0.63 | 0.47084 | 0.15916 |  | Дзер
212 | 243 | Волчанская, 23, ч/с | 6 | 0.4 | 0.18317 | 0.21683 |  | Дзер
213 | 244 | Джанибековская, 12, ч/с | 6 | 0.63 | 0.22435 | 0.40565 |  | Дзер
214 | 245 | Морозова Павлика, 23 | 6 | 0.4 | 0.1887 | 0.2113 |  | Дзер
215 | 246 | Лесогорская, 67а | 6 | 0.4 | 0.14014 | 0.25986 |  | Дзер
216 | 247 | Карла Либнехта, 68 (военный госпиталь) | 6 | 0.32 | 0.10757 | -0.26957 | 0.482 | Дзер
217 | 248 | Семигорская, 3 | 6 | 0.32 | 0.16412 | 0.15588 |  | Дзер
218 | 249 | пр.Ленина, 76 | 6 | 0.625 | 0.089127 | 0.53587 |  | Центр
219 | 250 | Скосырева, 1 (строительный техникум) | 6 | 1.03 | 0.42719 | 0.48781 | 0.115 | Центр
220 | 251 | Кунцевская, 2 | 6 | 0.635 | 0.26062 | 0.37438 |  | Дзер
221 | 254 | Толбухина, 13 | 6 | 0.72 | 0.19485 | 0.52515 |  | Дзер
222 | 255 | Краснополянская, 1А | 6 | 0.4 | 0.27353 | 0.12647 |  | Дзер
223 | 257 | Качинцев, 124 (гарнизонный универмаг) | 6 | 1.26 | 0.37187 | 0.78813 | 0.1 | Дзер
224 | 258 | Воровского, 1 | 6 | 0.4 | 0.2053 | 0.1947 |  | Дзер
225 | 259 | Егорьевская, 9 | 6 | 0.25 | 0.1678 | 0.082195 |  | Дзер
226 | 260 | Ангарская, 31 | 6 | 0.63 | 0.32147 | 0.30853 |  | Дзер
227 | 261 | Республиканская, 17 | 6 | 0.315 | 0.15613 | 0.15887 |  | Дзер
228 | 262 | Брюллова, 22 | 6 | 0.63 | 0.16596 | 0.46404 |  | Дзер
229 | 263 | Дубовая Балка, 1 (свинарник) | 6 | 0.4 | 0.21083 | 0.18917 |  | Дзер
230 | 265 | Фестивальная, 12 | 6 | 0.63 | 0.1131 | 0.5169 |  | Дзер
231 | 266 | Карла Либнехта, 2 ("Горсвет") | 6 | 0.63 | 0.13215 | 0.49785 |  | Дзер
232 | 268 | Аптечный проезд, 1 (склады "Волгофарм") | 6 | 1.26 | 0.47821 | 0.78179 |  | Дзер
233 | 270 | Республиканская, 14 | 6 | 1.26 | 0.59438 | 0.66562 |  | Дзер
234 | 271 | Полоненко, 12 | 6 | 0.4 | 0.22005 | 0.17995 |  | Дзер
235 | 274 | Карла Либнехта, 21 | 6 | 1.03 | 0.17457 | 0.85543 |  | Дзер
236 | 275 | Паникахо, 31 (школа №84) | 6 | 0.4 | 0.26431 | 0.13569 |  | Дзер
237 | 276 | Чапаева, 8 | 6 | 1.03 | 0.42904 | 0.60096 |  | Центр
238 | 277 | Охотская, 16 | 6 | 0.4 | 0.27476 | 0.12524 |  | Дзер
239 | 278 | Новороссийская, 21 | 6 | 2.5 | 0.13154 | 2.3685 |  | Центр
240 | 279 | Гнесиных, 34, ч/с | 6 | 0.63 | 0.40875 | 0.22125 |  | Дзер
241 | 280 | Мирный проезд, 2 | 6 | 0 | 0 |  |  | Дзер
242 | 281 | Жукова проспект, 169 | 6 | 1.03 | 0.40691 | 0.62309 |  | Дзер
243 | 282 | Нефтянников проезд, 14 | 6 | 0.63 | 0.19669 | 0.43331 |  | Дзер
244 | 284 | Ангарская, 65 | 6 | 0.25 | 0.09343 | 0.15657 |  | Дзер
245 | 285 | Хорошева, 18а (школа-интернат) | 6 | 0.4 | 0.10142 | 0.29858 |  | Дзер
246 | 287 | Бурейская, 12 | 6 | 0.5 | 0.18747 | 0.31253 |  | Дзер
247 | 288 | Жукова проспект, 143 | 6 | 0.32 | 0.21821 | 0.10179 |  | Дзер
248 | 289 | Пархоменко, 5 | 6 | 0.4 | 0.2975 | -0.0275 | 0.13 | Центр
249 | 290 | Жукова проспект, 131 | 6 | 0.4 | 0.28459 | 0.11541 |  | Дзер
250 | 291 | Землячки, 34 | 6 | 0.72 | 0.29996 | 0.42004 |  | Дзер
251 | 293 | Новосокольническая, 26 | 6 | 0.4 | 0.25324 | 0.14676 |  | Дзер
252 | 301 | Шумилова, 5 | 10 | 0.5 | 0.19854 | 0.25946 | 0.042 | Киров
253 | 303 | Ачинская,4 | 10 | 0.32 | 0.23849 | 0.069508 | 0.012 | Киров
254 | 304 | ул.1-й Пятилетки 7 | 10 | 0.2 | 0.13461 | 0.065387 |  | Киров
255 | 305 | 64-й Армии, 14 | 10 | 0.32 | 0.19977 | 0.11423 | 0.006 | Киров
256 | 306 | Шумилова, 14 | 10 | 0.4 | 0.11494 | 0.23506 | 0.05 | Киров
257 | 307 | Тополевая, 2 | 10 | 0.32 | 0.35036 | -0.12036 | 0.09 | Киров
258 | 308 | ул.Абганеровская,107 | 10 | 0.4 | 0.34176 | -0.064756 | 0.123 | Киров
259 | 309 | Короленко, 111 | 10 | 0.4 | 0.15244 | 0.163 | 0.085 | Киров
260 | 311 | Шумилова, 5 | 10 | 0.4 | 0.05532 | 0.33468 | 0.01 | Киров
261 | 312 | Красных Командиров, 200 | 10 | 0.315 | 0.2305 | 0.038499 | 0.046 | Киров
262 | 313 | Павлодарского, 41 | 10 | 0.32 | 0.31225 | -0.050252 | 0.058 | Киров
263 | 314 | Пригородный переулок, 1 | 10 | 0.4 | 0.12293 | 0.26207 | 0.015 | Карм
264 | 315 | Шумилова, 12 | 10 | 0.32 | 0.11064 | 0.12936 | 0.08 | Киров
265 | 316 | Волгогрэс посёлок, 7а | 10 | 0.25 | 0.15367 | 0.096333 |  | Киров
266 | 317 | 64-й Армии 73 "А" | 10 | 0.4 | 0.30733 | 0.087666 | 0.005 | Киров
267 | 318 | Шумилова, 16 | 10 | 0.4 | 0.14137 | 0.23763 | 0.021 | Киров
268 | 319 | Писемского, 18 | 10 | 0.4 | 0.27045 | 0.12355 | 0.006 | Киров
269 | 320 | Черемшанская, 30 | 10 | 0.4 | 0.35651 | -0.17751 | 0.221 | Киров
270 | 321 | Терновая, 53 | 10 | 0.4 | 0.35036 | -0.032361 | 0.082 | Киров
271 | 322 | Турбинная, 32 | 10 | 0.32 | 0.28275 | -0.010748 | 0.048 | Киров
272 | 323 | Абганеровская, 55 | 10 | 0.4 | 0.33192 | 0.050079 | 0.018 | Киров
273 | 324 | Офицерская, 40 | 10 | 0.315 | 0.28275 | -0.26925 | 0.3015 | Киров
274 | 325 | Шумилова, 27 | 10 | 0.63 | 0.21944 | 0.41056 |  | Киров
275 | 326 | Травяная, 1 "А" | 10 | 0.4 | 0.0922 | 0.2808 | 0.027 | Киров
276 | 329 | Гурилева, 2 | 10 | 0.4 | 0.086054 | 0.31395 |  | Киров
277 | 330 | Пожарского, 66 | 10 | 0.4 | 0.2766 | 0.010399 | 0.113 | Киров
278 | 331 | Воронкова, 29 | 10 | 0.18 | 0.20284 | -0.028841 | 0.006 | Киров
279 | 332 | Армавирская, 15 ДК имени Кирова | 10 | 0.5 | 0.030733 | 0.46927 |  | Киров
280 | 333 | Чекалина, 36 | 10 | 0.63 | 0.54706 | 0.055945 | 0.027 | Киров
281 | 334 | Веселая Балка, 42 пл. 7 | 10 | 0.25 | 0.15367 | 0.096333 |  | Киров
282 | 335 | Полотебного, 1 | 10 | 0.4 | 0.14998 | 0.165 | 0.085 | Киров
283 | 336 | Веселая Балка, пл. 7, 51 | 10 | 0.32 | 0.16596 | 0.15404 |  | Киров
284 | 337 | Веселая Балка посёлок, 8,9 пл. № 26, ул. Лазоревая,338 | 10 | 1.19 | тр-ры абонентские |  | 0.003 | Киров
285 | 338 | Веселая Балка пл. 8, 9 | 10 | 0.18 | 0.12293 | 0.026066 | 0.031 | Киров
286 | 339 | Лазарева, 9 | 10 | 0.32 | 0.15121 | 0.012791 | 0.156 | Киров
287 | 340 | Чекалина Саши посёлок, 72 | 10 | 0.1 | 0.086054 | 0.013946 |  | Киров
288 | 341 | ул.Добролюбова | 10 | 0.63 | 0.12293 | 0.48607 | 0.021 | Киров
289 | 342 | Шумилова, 2"А" | 10 | 2 | 0.7376 | 1.2624 |  | Киров
290 | 343 | Чекалина, 19 "А" | 10 | 0.4 | 0.22128 | 0.17872 |  | Киров
291 | 344 | Жигулевская, 1 | 10 | 0.25 | 0.0922 | 0.1578 |  | Киров
292 | 345 | ул.ясеневая,125 | 10 | 0.25 | 0.12293 | 0.12707 |  | Киров
293 | 346 | Нижнетагильский переулок, 2 | 10 | 0.4 | 0.35036 | -0.069361 | 0.119 | Киров
294 | 347 | Веселая Балка, пл. 7, 59 | 10 | 0.43 | 0.043027 | 0.38697 |  | Киров
295 | 348 | 64-й Армии, 2"А" | 6 | 0.32 | 0.19055 | 0.10545 | 0.024 | Киров
296 | 349 | Губкина, 15 "А" | 10 | 2 | 0.43027 | 1.5097 | 0.06 | Киров
297 | 350 | Лимоновая, 34 | 10 | 0.63 | 0.39339 | 0.20961 | 0.027 | Киров
298 | 355 | Судостроительная, 43 | 10 | 0.8 | 0.23357 | 0.53943 | 0.027 | Карм
299 | 356 | Минская, 68 | 10 | 0.4 | 0.29504 | 0.0099589 | 0.095 | Карм
300 | 357 | Минская, 150 | 10 | 0.4 | 0.21513 | 0.10487 | 0.08 | Карм
301 | 358 | Новопортная, 77 | 10 | 0.32 | 0.0922 | 0.2088 | 0.019 | Карм
302 | 359 | Миклухо - Маклая, 50 | 10 | 0.4 | 0.3688 | 0.016199 | 0.015 | Карм
303 | 360 | Орденская, 49 | 10 | 0.4 | 0.38724 | -0.10324 | 0.116 | Карм
304 | 361 | Миклухо-Маклая, 223 | 10 | 0.4 | 0.1844 | -0.1469 | 0.3625 | Карм
305 | 362 | Подгорная, 63 | 10 | 0.4 | 0.1844 | 0.1126 | 0.103 | Карм
306 | 363 | Керамическая, 49 пос.Мачтозавод | 10 | 1.26 | 0.24587 | 1.0141 |  | Карм
307 | 364 | Панферова, 44 | 10 | 0.4 | 0.21513 | 0.16387 | 0.021 | Карм
308 | 365 | Панферова, 60 | 10 | 0.4 | 0.2766 | 0.1234 |  | Карм
309 | 366 | Столетова проспект, 25 | 10 | 0.25 | 0.12293 | 0.12707 |  | Карм
310 | 367 | Олимпийская, 15 А | 10 | 0.4 | 0.27045 | 0.085146 | 0.0444 | Карм
311 | 368 | Марийская, 13 | 10 | 0.4 | 0.23357 | 0.027426 | 0.139 | Карм
312 | 369 | проспект Столетова, 26 | 10 | 0.32 | 0.0922 | 0.2218 | 0.006 | Карм
313 | 370 | Копецкого, 1 А | 10 | 0.4 | 0.33807 | -0.15507 | 0.217 | Карм
314 | 372 | Удмуртская, 97 | 10 | 0.1 | 0.030733 | 0.069267 |  | Карм
315 | 373 | Вучетича, 5 | 10 | 0.63 | 0.15367 | 0.47633 |  | Карм
316 | 374 | Вучетича, 6 | 10 | 0.4 | 0.1844 | 0.2156 |  | Карм
317 | 375 | Бахтурова, 3 | 10 | 0.95 | 0.20899 | 0.70483 | 0.03618 | Карм
318 | 376 | Удмуртская, 2 | 10 | 0.4 | 0.2766 | 0.1034 | 0.02 | Карм
319 | 377 | Караванная 2-я , 29 | 10 | 0.4 | 0.1844 | 0.2156 |  | Карм
320 | 378 | Палласовская, 28 | 10 | 0.4 | 0.23357 | 0.16643 |  | Карм
321 | 380 | 40 лет ВЛКСМ, 14 | 10 | 0.4 | 0.2766 | -0.2556 | 0.379 | Карм
322 | 381 | Электростальская, 20 | 10 | 0.32 | 0.33807 | -0.044068 | 0.026 | Карм
323 | 382 | Героев Малой Земли, 53 | 10 | 0.4 | 0.13523 | 0.26277 | 0.002 | Карм
324 | 383 | Корпусная, 39 | 10 | 0.32 | 0.1844 | 0.1356 |  | Карм
325 | 384 | Доценко, 57 | 10 | 0.315 | 0.24587 | 0.069132 |  | Карм
326 | 385 | Доценко, 76 | 10 | 0.315 | 0.086054 | 0.22895 |  | Карм
327 | 386 | Доценко, 68 | 10 | 0.18 | 0.15367 | 0.026333 |  | Карм
328 | 388 | Пятиморская, 3 территория больницы № 16 | 10 | 0.4 | 0.20284 | 0.19716 |  | Карм
329 | 389 | Пятиморская, 27 | 10 | 0.63 | 0.24587 | 0.37413 | 0.01 | Карм
330 | 390 | Минская, 34 а | 10 | 0.72 | 0.12293 | 0.51707 | 0.08 | Карм
331 | 391 | Бахтурова, 25 | 10 | 0.1 | 0.061467 | 0.038533 |  | Карм
332 | 392 | Тютчева, 9 А | 10 | 0.25 | 0.1844 | 0.050599 | 0.015 | Карм
333 | 393 | Арсеньева, 8 | 10 | 0.32 | 0.12908 | 0.15792 | 0.033 | Карм
334 | 394 | Малоземова, 36 | 10 | 0.18 | 0.14137 | 0.0086261 | 0.03 | Карм
335 | 395 | Малоземова, 51 | 10 | 0.4 | 0.1844 | 0.0065993 | 0.209 | Карм
336 | 396 | Оросительная, 22 | 10 | 0.4 | 0.21513 | 0.15487 | 0.03 | Карм
337 | 397 | Пятимосркая, 15 | 10 | 0.25 | 0.12293 | 0.077066 | 0.05 | Карм
338 | 398 | Ломакина, 15 | 10 | 0.63 | 0.35036 | 0.22284 | 0.0568 | Карм
339 | 399 | Мачтозаводская, 122 | 10 | 0.4 | 0.15367 | 0.23133 | 0.015 | Карм
340 | 400 | Пролетарская, 62 | 10 | 0.32 | 0.21513 | -0.035134 | 0.14 | Карм
341 | 401 | Ясеневая, 8 | 10 | 0.4 | 0.28398 | 0.018023 | 0.098 | Киров
342 | 402 | Бурятская, 20 | 10 | 0.4 | 0.35036 | -0.29996 | 0.3496 | Киров
343 | 403 | Курчатова, 6 | 10 | 0.4 | 0.35036 | 0.020639 | 0.029 | Киров
344 | 404 | Садоводческое общество "Кировец" | 10 | 0.32 | 0.15367 | 0.15833 | 0.008 | Киров
345 | 406 | Курчатова, 2 | 10 | 0.4 | 0.24587 | 0.14413 | 0.01 | Киров
346 | 407 | Кирова, 114 А | 10 | 0.4 | 0.22128 | -0.34728 | 0.526 | Киров
347 | 408 | Одоевского, 65 | 10 | 0.8 | 0.44871 | -0.27371 | 0.625 | Киров
348 | 409 | Кирова, 118 | 10 | 0.25 | 0.1844 | 0.065599 |  | Киров
349 | 410 | Воронкова, 60 | 10 | 0.63 | 0.41183 | 0.21817 |  | Киров
350 | 411 | 64-й Армии, 22 | 10 | 0.63 | 0.4106 | 0.2134 | 0.006 | Киров
351 | 412 | Козака, 15 "А" | 10 | 0.32 | 0.28275 | 0.031252 | 0.006 | Киров
352 | 413 | Закавказская, 3 | 10 | 0.8 | 0.1844 | 0.5706 | 0.045 | Киров
353 | 414 | Миндальная, 34 | 10 | 0.1 | 0.03688 | 0.06312 |  | Киров
354 | 415 | Кременская, 45 | 10 | 0 | 0 | 0 |  | Киров
355 | 416 | Кременская, 45 | 10 | 0.2 | 0.28275 | -0.082748 |  | Киров
356 | 419 | Пятиморская, 41 | 10 | 1.03 | 0.12293 | 0.90707 |  | Карм
357 | 421 | Изобильная, 4 | 10 | 1.26 | 0.39953 | 0.83947 | 0.021 | Карм
358 | 429 | Кременская, 1 | 10 | 0.25 | 0.1844 | 0.059599 | 0.006 | Киров
359 | 431 | Тополевая, 5 | 10 | 1.26 | 0.43027 | 0.78473 | 0.045 | Киров
360 | 436 | Одоевского, 66 | 10 | 0.32 | 0.28275 | -0.17075 | 0.208 | Киров
361 | 437 | Зинаиды Маресьевой, 5А | 10 | 0.32 | 0.21636 | 0.035637 | 0.068 | Киров
362 | 438 | Красноозерная, 21 | 10 | 0.8 | 0.24587 | 0.46313 | 0.091 | Киров
363 | 439 | Кирова, 105 | 10 | 0.8 | 0.5028 | 0.2762 | 0.021 | Киров
364 | 440 | 64-й Армии, 30 | 10 | 0.4 | 0.28275 | 0.11725 |  | Киров
365 | 441 | Кирова, 130 "А" | 10 | 0.4 | 0.1844 | 0.1946 | 0.021 | Киров
366 | 442 | Кирова, 134 | 10 | 0.8 | 0.21145 | 0.57355 | 0.015 | Киров
367 | 443 | 64-й Армии, 40 | 10 | 0.63 | 0.25017 | 0.36483 | 0.015 | Киров
368 | 444 | 64-й Армии, 32 | 10 | 0.63 | 0.24587 | -0.24587 | 0.63 | Киров
369 | 446 | Писемского, 84 "А" | 10 | 0.4 | 0.22743 | 0.17257 |  | Киров
370 | 448 | Шумилова, 5 | 10 | 0.75 | 0.15367 | 0.59633 |  | Киров
371 | 449 | Шумилова, 5 | 10 | 0.56 | 0.12293 | 0.43707 |  | Киров
372 | 450 | Российская, 6 | 10 | 0.32 | 0.21513 | -0.21513 | 0.32 | Карм
373 | 451 | Голубева, 12 | 10 | 0.1 | 0.061467 | 0.032533 | 0.006 | Карм
374 | 453 | Ломакина, 10 | 10 | 0.32 | 0.12293 | 0.12107 | 0.076 | Карм
375 | 454 | Героев Малой Земли, 62 | 10 | 0.79 | 0.1844 | 0.5906 | 0.015 | Карм
376 | 455 | Командира Рудь, 2 Б | 10 | 0.315 | 0.28275 | -0.0097477 | 0.042 | Карм
377 | 456 | Удмуртская, 16 | 10 | 0.4 | 0.25816 | 0.14184 |  | Карм
378 | 457 | Ломакина, 25 | 10 | 0.4 | 0.2766 | 0.019899 | 0.1035 | Карм
379 | 458 | Фадеева, 4 | 10 | 0.315 | 0.12293 | 0.19207 |  | Карм
380 | 459 | Удмуртская, 19 А | 10 | 0.4 | 0.22128 | 0.078719 | 0.1 | Карм
381 | 460 | Сакко и Ванцетти посёлок, Лазоревая, 197 | 10 | 0.32 | 0.0922 | 0.2218 | 0.006 | Карм
382 | 461 | Сакко и Ванцетти посёлок, ул.Фролова, Минская (котельная кв.1362) | 10 | 0.4 | 0.31963 | 0.047372 | 0.033 | Карм
383 | 465 | Лондона Джека, террит. ОАО "Волгоградлесопереработка" | 10 | 0.63 | 0.1844 | 0.4006 | 0.045 | Карм
384 | 466 | Удмуртская, 7 | 10 | 0.32 | 0.12293 | 0.19707 |  | Карм
385 | 468 | Марийская, 19 | 10 | 0.4 | 0.33807 | 0.010932 | 0.051 | Карм
386 | 471 | Удмуртская, 29 | 10 | 0.8 | 0.25816 | 0.52084 | 0.021 | Карм
387 | 472 | Алийская, 2 | 10 | 0.315 | 0.1844 | 0.1306 |  | Карм
388 | 473 | Столетова проспект, 2 | 10 | 1.26 | 0.57656 | 0.68344 |  | Карм
389 | 474 | Фадеева, 9 | 10 | 0.63 | 0.1844 | 0.4196 | 0.026 | Карм
390 | 475 | Кедроградская, 2 А ,пос. Татьянка - 2, | 10 | 0.4 | 0.2766 | 0.1114 | 0.012 | Карм
391 | 477 | Пятиморская, 22 | 10 | 0.8 | 0.31348 | 0.42652 | 0.06 | Карм
392 | 478 | Фадеева, 21 | 10 | 0.4 | 0.1844 | 0.1916 | 0.024 | Карм
393 | 479 | Героев Сталинграда проспект, 10 | 10 | 1.03 | 0.28459 | 0.72441 | 0.021 | Карм
394 | 480 | Удмуртская, 22 | 10 | 0.8 | 0.58394 | 0.15806 | 0.058 | Карм
395 | 482 | Изобильная, 20 | 10 | 1.26 | 0.29504 | 0.96496 |  | Карм
396 | 484 | Городовикова, 10 А | 10 | 0.8 | 0.061467 | 0.73853 |  | Карм
397 | 485 | Бульвар Энгельса, 27 | 10 | 1.26 | 0.3688 | 0.8162 | 0.075 | Карм
398 | 486 | Героев Сталинграда проспект, 44 | 10 | 2 | 0.49174 | 1.3273 | 0.181 | Карм
399 | 487 | Изобильная, 14 | 10 | 1.26 | 0.12724 | 1.1328 |  | Карм
400 | 490 | Минская, 42 | 10 | 0.4 | 0.12539 | -0.061392 | 0.336 | Карм
401 | 491 | Минская, 111 | 10 | 0.18 | 0.15981 | -0.035814 | 0.056 | Карм
402 | 492 | Сакко и Ванцетти посёлок, ул.Лазоревая | 10 | 0.1 | 0.07376 | 0.02624 |  | Карм
403 | 493 | Гражданская, 28 | 10 | 1.26 | 0.3688 | 0.8567 | 0.0345 | Карм
404 | 494 | Штурманская 2-я, 7 А | 10 | 0.32 | 0.12293 | 0.19707 |  | Карм
405 | 495 | Зерноградская, 10 | 10 | 0.4 | 0.1844 | -0.1404 | 0.356 | Карм
406 | 496 | Панферова, 12 | 10 | 1.26 | 0.15367 | 1.1063 |  | Карм
407 | 497 | Гремяченская, 12 А | 10 | 0.8 | 0.21513 | 0.56987 | 0.015 | Карм
408 | 498 | Одоевского, 70 | 10 | 0.32 | 0.2766 | -0.2116 | 0.255 | Киров
409 | 500 | Героев Сталинграда проспект, 37 | 10 | 0 | 0 |  |  | Карм
410 | 501 | Даугавская, 4 (ФЗО завода "Петрова") | 6 | 0.63 | 0.079907 | 0.55009 |  | Совет
411 | 502 | Калининградская, 3 | 6 | 0.4 | 0.25201 | 0.14799 |  | Совет
412 | 503 | Калининградская, 2 (почта) | 6 | 0.32 | 0.079907 | 0.24009 |  | Совет
413 | 504 | Ухтомская, 2 (школа №49) | 6 | 0.4 | 0.12232 | 0.27768 |  | Совет
414 | 505 | Петроградская, 7 (нефтяной техникум) | 6 | 0.4 | 0.11064 | 0.28936 |  | Совет
415 | 506 | Ухтомская, 35 | 6 | 0.32 | 0.098347 | 0.22165 |  | Совет
416 | 507 | Ухтомская, 21 | 6 | 0.25 | 0.10511 | 0.14489 |  | Совет
417 | 508 | Даугавская, 1А, ДК Петрова | 6 | 0.1 | 0.030733 | 0.069267 |  | Совет
418 | 509 | Тормосиновская, 5 | 6 | 0.1 | 0.11679 | -0.016787 |  | Совет
419 | 510 | Криворожская, 1/2 (школа №106) | 6 | 0.4 | 0.1844 | 0.2156 |  | Совет
420 | 511 | Электролесовская, 76 (база Лукойл) | 6 | 0.4 | 0.15981 | 0.24019 |  | Совет
421 | 513 | Стахановская, 7 | 6 | 0.18 | 0.14752 | 0.032479 |  | Совет
422 | 515 | Слесарная, 113 (лесосклад треста №22, ЖБИК) | 6 | 0.63 | 0.29504 | 0.14496 | 0.19 | Совет
423 | 516 | Родниковая, 14 | 6 | 0.8 | 0.14752 | 0.65248 |  | Совет
424 | 517 | Горная Поляна посёлок (мукомольный цех) | 6 | 0.25 | 0 | 0.25 |  | Совет
425 | 518 | Монтерская, 152 | 6 | 0.63 | 0.14137 | 0.48863 |  | Совет
426 | 520 | Криворожская, 40 | 6 | 0.63 | 0.29504 | 0.33496 |  | Совет
427 | 521 | Котлубанская, 100 | 6 | 0.4 | 0.079907 | 0.32009 |  | Ворош
428 | 523 | Дагестанская, 114 | 6 | 0.63 | 0.28889 | 0.34111 |  | Ворош
429 | 525 | Полухина, 64 | 6 | 0.32 | 0.21513 | 0.10487 |  | Совет
430 | 526 | Цимлянская, 1 (райисполком Сов. р-на) | 6 | 0.8 | 0.20346 | 0.59654 |  | Совет
431 | 527 | Кирпичного завода №8 посёлок | 6 | 0.8 | 0.1844 | 0.6156 |  | Совет
432 | 528 | Крепильная, 106 | 6 | 0.64 | 0 | 0.64 |  | Совет
433 | 529 | Казахская, 16 | 6 | 1.26 | 0.26431 | 0.99569 |  | Совет
434 | 530 | Краснопресненская, 33 (гараж Геофизики) | 6 | 0.4 | 0.030733 | 0.36927 |  | Совет
435 | 531 | Революционная, 2 | 6 | 0.4 | 0.26431 | 0.035692 | 0.1 | Совет
436 | 533 | 35-я Гвардейская, 7 | 6 | 1.26 | 0.20899 | -0.028 | 1.079 | Совет | 507
437 | 534 | Дворжака, 33 | 6 | 0.32 | 0.1844 | 0.1356 |  | Совет
438 | 535 | Пассара, 16 | 6 | 0.18 | 0.14137 | 0.038626 |  | Совет
439 | 536 | Сухова, 23 | 6 | 1.03 | 0.38109 | 0.64891 |  | Совет
440 | 539 | Дачи | 6 | 0.25 | 0.068843 | 0.18116 |  | Совет
441 | 541 | Слесарная, 109 (лесосклад Гортопа Сов. Водоканал) | 6 | 0.18 | 0.049174 | 0.13083 |  | Совет
442 | 542 | Электролесовская, 15 А (холодильник) | 6 | 0.63 | 0.15367 | 0.226 | 0.25 | Совет
443 | 544 | Краснопресненская,38 (ВНИАЛМИ) | 6 | 0.4 | 0.15367 | 0.24633 |  | Совет
444 | 546 | Пионерский лагерь "Горная Поляна" | 6 | 0.18 | 0.035651 | 0.14435 |  | Совет
445 | 548 | Институтский проспект,22 | 6 | 0.8 | 0.47944 | 0.293 | 0.0278 | Совет
446 | 549 | Иркутская, 9 | 6 | 1.03 | 0.52247 | 0.50753 |  | Ворош
447 | 550 | Козловская, 67 | 6 | 0.63 | 0.23357 | 0.256 | 0.14 | Ворош
448 | 551 | Новосибирская, 71(холодильник) | 6 | 1 | 0.15367 | 0.84633 |  | Совет
449 | 552 | Комарова академика, 30 | 6 | 0.4 | 0.1844 | 0.2156 |  | Совет
450 | 553 | Морфлотская, 78 | 6 | 0.4 | 0.20899 | 0.19101 |  | Ворош
451 | 554 | Тирольская, 26 А | 6 | 0.4 | 0.2766 | 0.1234 |  | Ворош
452 | 555 | Тирольская, 67 | 6 | 0.4 | 0.25816 | 0.14184 |  | Ворош
453 | 556 | Ярославская, 12 | 6 | 1.26 | 0.22743 | 1.0326 |  | Ворош
454 | 557 | Дубовская, 1 | 6 | 0.1 | 0.024587 | 0.075413 |  | Ворош
455 | 558 | Институтская, 8 (гараж СХИ) | 6 | 0.4 | 0.12293 | 0.27707 |  | Совет
456 | 561 | Рабоче-Крестьянская, 61 | 6 | 0.63 | 0.20899 | 62.791 |  | Ворош
457 | 562 | Кабардинская, 60 | 6 | 0.4 | 0.21513 | 0.18487 |  | Совет
458 | 564 | Тепличный переулок, 308 (ВНИАЛМИ) | 10 | 0.63 | 0.14752 | 0.48248 |  | Совет
459 | 565 | Полухина, 2 | 6 | 0.72 | 0.15367 | 0.56633 |  | Совет
460 | 566 | Даугавская, 16 | 6 | 0.715 | 0.079907 | 0.63509 |  | Совет
461 | 567 | Горная Поляна, Горнополянская, 20 | 10 | 0.63 | 0.23357 | 0.39643 |  | Совет
462 | 574 | Ельшанка станция | 6 | 0.25 | 0.13523 | 0.11477 |  | Совет
463 | 575 | Тулака, 3, шк. № 93 | 6 | 1.03 | 0.22743 | 0.80257 |  | Совет
464 | 586 | Кузнецкая, 77 (ЦТП по ул. Ардатовская, 2а, школа №105) | 6 | 0.65 | 0.19669 | 0.45331 |  | Ворош
465 | 587 | Ардатовская, 3 (ЦТП по ул. Кузнецкая, 87/5) | 6 | 0.4 | 0.1844 | 0.2156 |  | Ворош
466 | 588 | Филиппова Саши | 6 | 0.25 | 0.11679 | 0.13321 |  | Ворош
467 | 598 | Палладина, 50 | 6 | 0.25 | 0.079907 | 0.17009 |  | Ворош
468 | 599 | Самарская, 1 | 6 | 0.4 | 0.089127 | 0.31087 |  | Совет
469 | 600 | Тепличный переулок, 130 (насосная ВНИАЛМИ) | 6 | 0.16 | 0.086054 | 0.073946 |  | Совет
470 | 601 | Богунская,30 | 6 | 0.25 | 0.19854 | 0.051462 |  | Красн
471 | 602 | Винницкая,16 | 6 | 0.63 | 0.35036 | 0.27964 |  | Красн
472 | 603 | Былинная, 9 | 6 | 0.63 | 0.4862 | 0.1438 |  | Красн
473 | 604 | Штеменко, 17 | 6 | 0.95 | 0.23173 | 0.71827 |  | Красн
474 | 606 | Репина, 60 | 6 | 0.4 | 0.17825 | 0.22175 |  | Красн
475 | 607 | Репина, 5 | 6 | 0.4 | 0.15059 | 0.24941 |  | Красн
476 | 608 | Волочаевская, 48 | 6 | 0.63 | 0.42781 | 0.20219 |  | Красн
477 | 609 | Техническая, 36 | 6 | 0.4 | 0.35036 | 0.049639 |  | Красн
478 | 610 | Ленина проспект, 85 | 6 | 0.32 | 0.22435 | 0.095646 |  | Красн
479 | 611 | Кузнецова, 55 | 6 | 0.63 | 0.27906 | 0.35094 |  | Красн
480 | 612 | Форш Ольги, 6 | 6 | 0.4 | 0.18932 | 0.21068 |  | Красн
481 | 613 | Северный городок, 5 | 6 | 0.63 | 0.22927 | 0.40073 |  | Красн
482 | 614 | Репина, 78 | 6 | 0.32 | 0.22681 | 0.093187 |  | Красн
483 | 615 | Кузнецова, 38 | 6 | 0.4 | 0.29258 | 0.10742 |  | Красн
484 | 616 | Металлургов провспект , 6 | 6 | 0.4 | 0.17272 | 0.22728 |  | Красн
485 | 617 | Металлургов проспект, 71а ("Админ. здание КЭЧ 341") | 6 | 0.18 | 0.13092 | 0.049076 |  | Красн
486 | 619 | Менделеева, 74 | 6 | 0.25 | 0.22743 | 0.022572 |  | Красн
487 | 620 | Ленина проспект, 81 | 6 | 0.4 | 0.24156 | 0.15844 |  | Красн
488 | 621 | Ленина проспект, 79 | 6 | 0.4 | 0.22804 | 0.17196 |  | Красн
489 | 622 | Алёхина, 1а | 6 | 0.63 | 0.19116 | 0.43884 |  | Красн
490 | 623 | Крылова,73 | 6 | 0.25 | 0.14629 | 0.10371 |  | Красн
491 | 625 | Ерёменко, 17 | 6 | 1.03 | 0.21944 | 0.81056 |  | Красн
492 | 626 | 4-х связистов, 76 | 6 | 0.4 | 0.17764 | 0.22236 |  | Красн
493 | 627 | Богунская,9а | 6 | 0.63 | 0.32147 | 0.243 | 0.066 | Красн
494 | 628 | Вершинина, 6 | 6 | 0.4 | 0.26492 | 0.13508 |  | Красн
495 | 629 | Форш Ольги, 3 | 6 | 0.63 | 0.3018 | 0.3282 |  | Красн
496 | 630 | Ленина проспект, 101 | 6 | 1.03 | 0.3479 | 0.5821 | 0.1 | Красн
497 | 631 | Богунская, 12а | 6 | 0.4 | 0.21083 | 0.18917 |  | Красн
498 | 632 | Вершинина, 22 | 6 | 0.25 | 0.12847 | 0.12153 |  | Красн
499 | 633 | Металлургов посёлок, 120 | 6 | 1.26 | 0.57041 | 0.68959 |  | Красн
500 | 634 | Тряскина, 9 | 6 | 0.63 | 0.26554 | 0.36446 |  | Красн
501 | 635 | Тряскина, 25 | 6 | 0.4 | 0.22005 | 0.17995 |  | Красн
502 | 637 | Металлургов проспект, 20 | 6 | 1.03 | 0.25324 | 0.387 | 0.39 | Красн
503 | 638 | Ленина проспект, 97 | 6 | 1.26 | 0.1217 | 1.1383 |  | Красн
504 | 639 | Богунская, 28 | 6 | 0.4 | 0.14936 | 0.25064 |  | Красн
505 | 640 | Ерёменко, 74 | 6 | 0.63 | 0.21206 | 0.41794 |  | Красн
506 | 641 | Бажова, 2 | 6 | 0.32 | 0.134 | 0.186 |  | Красн
507 | 642 | Связистов, 1 | 6 | 0.32 | 0.14752 | 0.17248 |  | Красн
508 | 643 | Вершинина, 16 | 6 | 0.18 | 0.14199 | 0.016 | 0.022 | Красн
509 | 644 | Кузнецова,23 | 6 | 0.32 | 0.28029 | 0.039711 |  | Красн
510 | 645 | 39-я Гвардейская, 96 | 6 | 0.4 | 0.24648 | 0.15352 |  | Красн
511 | 646 | Богунская, 38 | 6 | 0.25 | 0.15182 | -0.0010232 | 0.0992 | Красн
512 | 647 | Воссоединения, 14 | 6 | 0.4 | 0.16535 | 0.23465 |  | Красн
513 | 648 | Репина,9 | 6 | 0.8 | 0.31778 | 0.48222 |  | Красн
514 | 649 | Техническая, 27 | 6 | 0.63 | 0.23603 | 0.39397 |  | Красн
515 | 650 | Гайдара, 29 | 10 | 0.4 | 0.16596 | 0.23404 |  | Красн
516 | 652 | Короткая, 18 | 6 | 0.63 | 0.3897 | 0.2403 |  | Красн
517 | 653 | Кузнецова, 12 | 6 | 0.4 | 0.24525 | 0.15475 |  | Красн
518 | 654 | Качалова, 46 | 6 | 0.4 | 0.12478 | 0.27522 |  | Красн
519 | 655 | Ерёменко, 64 | 6 | 1.26 | 0.44441 | 0.81559 |  | Красн
520 | 656 | Менделеева, пос.Новостройка | 6 | 1.26 | 0.25447 | 1.0055 |  | Красн
521 | 657 | Чистоозёрная, 32 (хлебозавод №2) | 6 | 0.8 | 0.19178 | 0.60822 |  | Красн
522 | 658 | Таращанцев, 31 | 6 | 1.03 | 0.27722 | 0.75278 |  | Красн
523 | 659 | Хользунова, 24 | 6 | 0.8 | 0.16658 | 0.63342 |  | Красн
524 | 660 | Бажова, 11 | 6 | 1.26 | 0.23603 | 1.024 |  | Красн
525 | 661 | Поддубного, 18 | 6 | 0.4 | 0.19362 | 0.20638 |  | Красн
526 | 662 | Ерёменко, 25 | 6 | 0.32 | 0.14936 | 0.17064 |  | Красн
527 | 663 | Бажова, 2а | 6 | 0.32 | 0.072531 | 0.11247 | 0.135 | Красн
528 | 664 | Кузнецова, 52 | 6 | 0.32 | 0.11187 | 0.20813 |  | Красн
529 | 665 | Поддубного, 23 | 6 | 0.315 | 0.13277 | 0.18223 |  | Красн
530 | 666 | Таращанцев, 19 | 6 | 0.72 | 0.12048 | 0.59952 |  | Красн
531 | 667 | Ерёменко, 118 | 6 | 1.03 | 0.50034 | 0.52966 |  | Красн
532 | 668 | Металлургов проспект, 17 | 6 | 0.4 | 0.12293 | 0.27707 |  | Красн
533 | 669 | Поддубного, 17 | 6 | 0.25 | 0.17272 | 0.077278 |  | Красн
534 | 671 | Ленина проспект, 71 | 6 | 0.25 | 0.04733 | 0.20267 |  | Красн
535 | 672 | Ерёменко, 110 | 6 | 1.26 | 0.662 | 0.598 |  | Красн
536 | 673 | Ерёменко, 116а (террит. школы №126) | 6 | 0.96 | 0.28213 | 0.67787 |  | Красн
537 | 674 | Штеменко, 30 | 6 | 0.72 | 0.35405 | 0.36595 |  | Красн
538 | 676 | Руднева, 2а | 6 | 0.58 | 0.054091 | 0.52591 |  | Красн
539 | 678 | Штеменко, 27 | 6 | 1.26 | 0.53046 | 0.60954 | 0.12 | Красн
540 | 679 | Хользунова, 36 | 6 | 0.715 | 0.21944 | 0.45556 | 0.04 | Красн
541 | 680 | Созидательская, 8 | 6 | 0.32 | 0.15428 | 0.16572 |  | Красн
542 | 681 | Менделеева, 100 | 6 | 1.26 | 0.16658 | 1.0934 |  | Красн
543 | 682 | Белинского,15А | 6 | 0.25 | 0.20468 | 0.045315 |  | Красн
544 | 683 | Штеменко, 45 | 6 | 0.34 | 0.49911 | -0.15911 |  | Красн
545 | 685 | Хрустальная, 66 | 6 | 0.65 | 0.1383 | 0.5117 |  | Красн
546 | 686 | Башкирская, 1 | 6 | 1.26 | 0.17948 | 1.0805 |  | Красн
547 | 688 | Богунская, 18 | 6 | 1.03 | 0.3018 | 0.7282 |  | Красн
548 | 689 | Богунская, 38 | 6 | 0.26 | 0.051632 | 0.20837 |  | Красн
549 | 690 | Библиотечная, 10 | 6 | 1.26 | 0.43396 | 0.82604 |  | Красн
550 | 691 | Металлургов проспект, 32 | 6 | 0.8 | 0.37618 | 0.42382 |  | Красн
551 | 693 | Короткая, 25 | 6 | 0.8 | 0.27107 | 0.52893 |  | Красн
552 | 695 | Гончарова, 7 | 6 | 1.26 | 0.28951 | 0.72049 | 0.25 | Красн
553 | 696 | Штеменко, 50 | 6 | 1.19 | 0.38294 | 0.80706 |  | Красн
554 | 697 | Кузнецова, 29А | 6 | 2 | 0.34299 | 1.657 |  | Красн
555 | 699 | Библиотечная, 14 | 6 | 1.03 | 0.3184 | 0.7116 |  | Красн
556 | 700 | 40-ка домиков, 5 | 6 | 0.64 | 0.27291 | 0.36709 |  | Красн
557 | 701 | Таращанцев, 61 | 6 | 1.26 | 0.18624 | 1.0738 |  | Красн
558 | 702 | Титова, 8 | 6 | 1.26 | 0.16473 | 1.0953 |  | Красн
559 | 703 | Хользунова, 7 | 6 | 0.18 | 0.062082 | 0.11792 |  | Красн
560 | 704 | Хользунова, 5 | 6 | 0.25 | 0.19669 | 0.053306 |  | Красн
561 | 705 | Ленина проспект, 127 | 6 | 0.63 | 0.1635 | 0.3665 | 0.1 | Красн
562 | 706 | Титова, 10 | 6 | 0.4 | 0.0461 | 0.3539 |  | Красн
563 | 707 | Гуртьева, 4 | 6 | 0.88 | 0.25078 | 0.62922 |  | Красн
564 | 708 | Пельше, 2 | 6 | 0.65 | 0.33499 | 0.31501 |  | Красн
565 | 709 | Тарифная,7 (4-й участок) | 6 | 0.4 | 0.22804 | 0.17196 |  | Красн
566 | 710 | Ленина проспект, 121 | 6 | 0.18 | 0.051018 | 0.12898 |  | Красн
567 | 711 | Николпольская, 1 | 6 | 0.4 | 0.15981 | 0.24019 |  | Красн
568 | 712 | Вязниковский переулок, 18 | 6 | 0.4 | 0.47944 | -0.079442 |  | Красн
569 | 713 | Краснодонцев, 9 | 6 | 0.56 | 0.20284 | 0.35716 |  | Красн
570 | 715 | Руднева, 93 | 6 | 0.4 | 0.17641 | 0.22359 |  | Красн
571 | 716 | Ленина проспект, 117 | 6 | 0.63 | 0.21452 | 0.41548 |  | Красн
572 | 717 | Волжский проспект, 4 | 6 | 0.4 | 0.15367 | 0.14633 | 0.1 | Красн
573 | 718 | Прибалтийская,12 | 6 | 0.4 | 0.11003 | 0.28997 |  | Красн
574 | 720 | Титова, 17 | 6 | 0.4 | 0.11494 | 0.28506 |  | Красн
575 | 721 | Аэрофлотская, 20 | 6 | 0.63 | 0.18194 | 0.44806 |  | Красн
576 | 722 | Ермоловой, 35 | 6 | 0.4 | 0.1217 | 0.2783 |  | Красн
577 | 723 | Хользунова, 15 | 6 | 0.4 | 0.25447 | 0.085527 | 0.06 | Красн
578 | 724 | Волжский проспект, ВГТЭК 3 корпус | 6 | 0.25 | 0.035036 | 0.21496 |  | Красн
579 | 725 | Мирный посёлок, 19 | 6 | 0.32 | 0.16596 | 0.15404 |  | Красн
580 | 726 | Волжский проспект, 2 (терр. ЖБИ-3) | 6 | 0.4 | 0.16719 | 0.23281 |  | Красн
581 | 727 | Волжский проспект, 2 (терр. ЖБИ-3) | 6 | 0.4 | 0.31655 | 0.083445 |  | Красн
582 | 728 | Волжский проспект, 2 (терр. ООО"УМР-4") | 6 | 0.475 | 0.044256 | 0.43074 |  | Красн
583 | 729 | Волжский проспект, 2 (за терр. ЖБИ-3) | 6 | 0.72 | 0.031348 | 0.68865 |  | Красн
584 | 730 | Хользунова, 25 | 6 | 0.4 | 0.23112 | 0.16888 |  | Красн
585 | 731 | Ерёменко, 35 | 6 | 0.8 | 0.49235 | 0.30765 |  | Красн
586 | 732 | Мирный посёлок, 47 | 6 | 0.32 | 0.15121 | 0.16879 |  | Красн
587 | 733 | Ватутина, 8 | 6 | 0.63 | 0.20591 | 0.42409 |  | Красн
588 | 734 | Титова, 3 | 6 | 0.4 | 0.094659 | 0.30534 |  | Красн
589 | 735 | Депутатская, 19 | 6 | 0.4 | 0.22804 | 0.17196 |  | Красн
590 | 736 | Оборонная, 28а | 6 | 0.63 | 0.28459 | 0.34541 |  | Красн
591 | 737 | Титова, 129а | 6 | 0.4 | 0.26431 | 0.13569 |  | Красн
592 | 738 | Депутатская, 10 | 6 | 1.26 | 0.26431 | 0.99569 |  | Красн
593 | 739 | Триумфальная,11 | 6 | 0.8 | 0.22497 | 0.57503 |  | Красн
594 | 740 | Ленина проспект,193 ( двор ) | 6 | 0.4 | 0.17702 | 0.22298 |  | Тр
595 | 741 | Ленина проспект, 151 | 6 | 0.18 | 0.19546 | -0.015465 |  | Красн
596 | 742 | Ленина проспект, 153 | 6 | 0.4 | 0.2139 | 0.1861 |  | Красн
597 | 743 | Тарифная, 11 | 6 | 1.03 | 0.17272 | 0.85728 |  | Красн
598 | 744 | Ленина проспект,173а, МР-405 | 6 | 0.8 | 0.33008 | 0.46992 |  | Тр
599 | 745 | Депутатская,25 | 6 | 0.4 | 0.15551 | 0.24449 |  | Красн
600 | 746 | Титова, 9А | 6 | 0.4 | 0.11371 | 0.28629 |  | Красн
601 | 747 | Пельше, 9 | 6 | 0.56 | 0.26554 | 0.29446 |  | Красн
602 | 748 | Титова, 28 | 6 | 0.4 | 0.21513 | 0.18487 |  | Красн
603 | 749 | Коммунаров, 23 | 6 | 0.25 | 0.059008 | 0.19099 |  | Красн
604 | 750 | Кравченко, 1 | 6 | 0.4 | 0.2053 | 0.1947 |  | Красн
605 | 753 | Хользунова, 8 | 6 | 0.4 | 0.22005 | 0.17995 |  | Красн
606 | 754 | Штеменко, 6 | 6 | 0.63 | 0.40138 | 0.22862 |  | Красн
607 | 755 | Ленина проспект, 153 | 6 | 0.25 | 0.18256 | 0.067443 |  | Красн
608 | 756 | 2-ая Продольная, 49а | 6 | 0.4 | 0.078678 | 0.32132 |  | Красн
609 | 758 | 40-ка домиков, 8 | 6 | 0.4 | 0.21022 | 0.18978 |  | Красн
610 | 759 | Депутатская, 6 | 6 | 0.715 | 0.3436 | 0.3714 |  | Красн
611 | 760 | Тарифная, 23 | 6 | 1.26 | 0.20653 | 1.0535 |  | Красн
612 | 763 | Штеменко, 4А | 6 | 0.25 | 0.10019 | 0.14981 |  | Красн
613 | 763 | Надежды, 2 п.Майский | 10 | 0.16 | 0.079907 | 0.080093 |  | Сов
614 | 764 | Тарифная, 31 | 6 | 0.8 | 0.38417 | 0.41583 |  | Красн
615 | 765 | Ерёменко, 144 | 6 | 0.56 | 0.41183 | 0.073172 | 0.075 | Красн
616 | 766 | Титова,54 | 6 | 0.72 | 0.042412 | 0.67759 |  | Красн
617 | 767 | Титова, 9А | 6 | 0.8 | 0.12785 | 0.67215 |  | Красн
618 | 768 | Титова,52 | 6 | 1.26 | 0.36634 | 0.89366 |  | Красн
619 | 772 | Триумфальная,14 | 6 | 0.72 | 0.13461 | 0.58539 |  | Красн
620 | 775 | Поддубного,33А | 6 | 0.8 | 0.18686 | 0.61314 |  | Красн
621 | 777 | Титова, 60 | 6 | 1.26 | 0.2932 | 0.9668 |  | Красн
622 | 800 | Луговского, 1 (мебельная фаб.) | 6 | 0.4 | 0.13461 | 0.26539 |  | Тр
623 | 801 | пр.Ленина, 215а | 6 | 0.4 | 0.14752 | 0.25248 |  | Тр
624 | 802 | Тракторостроителей 1а, Нижний посёлок, тер. "Волгогр-й лицей (шк.-интернат) | 6 | 0.4 | 0.092815 | 0.30718 |  | Тр
625 | 803 | ул. Ополченская,9 | 6 | 0.25 | 0.15244 | 0.097562 |  | Тр
626 | 804 | 95-й Гвардейской Дивизии,5 ( двор ) | 6 | 0.4 | 0.1887 | 0.2113 |  | Тр
627 | 805 | Дзержинского 34, около военкомата | 6 | 0.8 | 0.25939 | 0.54061 |  | Тр
628 | 806 | Дегтярева, 35 ( двор ) | 6 | 0.4 | 0.18194 | 0.21806 |  | Тр
629 | 807 | Дзержинского,19 ( двор ) | 6 | 0.5 | 0.21083 | 0.28917 |  | Тр
630 | 808 | Ленина проспект, 213 ( двор ) | 6 | 0.8 | 0.3184 | 0.4816 |  | Тр
631 | 809С | С-Дегтярева1, у ПТУ | 6 | 0.56 | 0.044871 | 0.51513 |  | Тр
632 | 809Н | Н-Дегтярева1, у ПТУ | 6 | 1.26 | 0.29012 | 0.96988 |  | Тр
633 | 810 | Ладыгина,11, Нижний посёлок | 6 | 0.4 | 0.3897 | 0.0103 |  | Тр
634 | 812 | Дзержинского,5 ( двор ) | 6 | 0.32 | 0.21452 | 0.10548 |  | Тр
635 | 813 | Дзержинского 35, у Роддома | 6 | 0.32 | 0.10019 | 0.21981 |  | Тр
636 | 814 | Бедного Демьяна,7 ( двор ) | 6 | 0.4 | 0.10019 | 0.29981 |  | Тр
637 | 815 | Ладыгина, 6, Нижний посёлок | 6 | 0.4 | 0.19731 | 0.20269 |  | Тр
638 | 816 | Ленина проспект,205 ( двор ) | 6 | 0.32 | 0.15305 | 0.16695 |  | Тр
639 | 817 | Ладыгина,2, Нижний посёлок | 6 | 0.4 | 0.26984 | 0.13016 |  | Тр
640 | 818 | Ополченская,10 (у поликлиники ВГТЗ) | 6 | 0.4 | 0.17518 | 0.074819 | 0.15 | Тр
641 | 819 | Батова 1, за сбербанком | 6 | 0.8 | 0.15182 | 0.64818 |  | Тр
642 | 820 | Пятая, Нижняя Мечетка посёлок | 6 | 0.4 | 0.17764 | 0.22236 |  | Тр
643 | 821 | Дегтярева 13, за к/т "Ударник"(терр. ГСК №16) | 6 | 0.4 | 0.15244 | 0.24756 |  | Тр
644 | 822 | Ленина проспект, 227 ( двор ) | 6 | 1.26 | 0.23726 | 1.0227 |  | Тр
645 | 824 | Стадиона ВГТЗ (на территории) | 6 | 0.32 | 0.098962 | 0.22104 |  | Тр
646 | 825 | Верхнезареченский посёлок, пересечение ул.Дежнева и ул.Александрова | 6 | 0.4 | 0.20899 | 0.19101 |  | Тр
647 | 826 | ул.Таллинская,42 (р-н Замечетинский) | 6 | 0.18 | 0.13892 | 0.041085 |  | Тр
648 | 827 | Тракторостроителей 1а, Нижний посёлок, тер. "Волгогр-й лицей" (шк.-интернат), | 6 | 1.19 | 0.4358 | 0.7542 |  | Тр
649 | 828 | Ополченская, 45 | 6 | 0.4 | 0.2305 | 0.1695 |  | Тр
650 | 829 | Ясная(ул.Лазурная), Верхний посёлок (линейный) ,част. сект. | 6 | 0.63 | 0.4358 | 0.1942 |  | Тр
651 | 830 | Шурухина,24, Верхний посёлок (линейный) | 6 | 0.63 | 0.36757 | 0.26243 |  | Тр
652 | 831 | Жолудева, 30 | 6 | 0.64 | 0.25078 | 0.38922 |  | Тр
653 | 832 | Верхнезареченский посёлок, ул.Дежнева,4 | 6 | 0.4 | 0.27967 | 0.12033 |  | Тр
654 | 833 | Быкова, 1 (территория гимназии №13) | 6 | 0.25 | 0.12048 | 0.12952 |  | Тр
655 | 834 | Ополченская,40, Горный посёлок,терр. больницы №4 | 6 | 1.26 | 0.15981 | 1.1002 |  | Тр
656 | 835 | Дегтярева, 23 | 6 | 0.4 | 0.28951 | 0.11049 |  | Тр
657 | 836 | Дзержинского, 24 (встроенная в ж/дом) | 6 | 0.56 | 0.17088 | 0.38912 |  | Тр
658 | 837 | Верхнезареченский посёлок, ул.Александрова, 84 | 6 | 0.4 | 0.34544 | 0.054556 |  | Тр
659 | 838 | Восстания, 34, террит. хлебозовода № 8 | 6 | 1.26 | 0.019669 | 1.2403 |  | Тр
660 | 839 | Обливская,9 (Тарифная) | 6 | 0.63 | 0.26677 | 0.36323 |  | Тр
661 | 840 | Ополченская, 55 | 6 | 0.63 | 0.29811 | 0.262 | 0.07 | Тр
662 | 841 | Ногина переулок, 49 | 6 | 0.63 | 0.31287 | 0.21713 | 0.1 | Тр
663 | 842 | Дзержинского, 38 | 6 | 0.32 | 0.17764 | 0.14236 |  | Тр
664 | 843 | Загорская,8 ( двор ) | 6 | 0.8 | 0.32823 | 0.47177 |  | Тр
665 | 844 | Ополченская, 37 | 6 | 0.4 | 0.22251 | 0.17749 |  | Тр
666 | 845 | Дегтярева 2 (у Мех. института) | 6 | 0.64 | 0.068843 | 0.57116 |  | Тр
667 | 846 | Рыкачёва,6 (шк. №86) | 6 | 0.32 | 0.12539 | 0.19461 |  | Тр
668 | 847 | Дзержинского,47 ( двор ) | 6 | 0.4 | 0.22128 | 0.17872 |  | Тр
669 | 848 | Жолудева, 32 | 6 | 0.32 | 0.10449 | 0.21551 |  | Тр
670 | 849 | Ополченская, 44 | 6 | 0.4 | 0.15613 | 0.24387 |  | Тр
671 | 850 | Ополченская, 36, к/т "Старт" | 6 | 0.32 | 0.22927 | 0.090728 |  | Тр
672 | 851 | Шурухина, 5 (двор) | 6 | 0.4 | 0.11802 | 0.28198 |  | Тр
673 | 852 | Дегтярева, терр. шк. №29 | 6 | 0.4 | 0.10511 | 0.29489 |  | Тр
674 | 853 | Клименко, 7а (около базара) | 6 | 0.4 | 0.18932 | 0.21068 |  | Тр
675 | 854 | Батова, 5 | 6 | 0.4 | 0.22866 | 0.17134 |  | Тр
676 | 855 | Верхнезареченский посёлок, ул. Александрова,216 | 6 | 0.4 | 0.15121 | 0.24879 |  | Тр
677 | 857 | Дзержинского, 42 | 6 | 0.32 | 0.22927 | 0.090728 |  | Тр
678 | 858 | Ленина проспект, 126 (терр. хлебозавода 4) | 6 | 0.315 | 0.099576 | 0.21542 |  | Тр
679 | 859 | Дзержинского, 29 | 6 | 1.26 | 0.35159 | 0.90841 |  | Тр
680 | 860 | Ленина проспект, 199 ( двор ) | 6 | 0.25 | 0.13154 | 0.11846 |  | Тр
681 | 861 | Быкова 9 | 6 | 0.58 | 0.15182 | 0.42818 |  | Тр
682 | 862 | Ополченская, 26 | 6 | 0.72 | 0.2139 | 0.5061 |  | Тр
683 | 863 | Быкова, 6 (у шк. №28) | 6 | 0.64 | 0.31164 | 0.32836 |  | Тр
684 | 865 | Верхнезареченский посёлок, пер. Чугунолитейный | 6 | 0.32 | 0.21882 | 0.10118 |  | Тр
685 | 866 | Жолудева,2 (около ДК Алюминиевого з-да) | 6 | 0.64 | 0.10449 | 0.53551 |  | Тр
686 | 867 | Баумана 20 (от Льговской к стадиону) | 6 | 0.63 | 0.17457 | 0.45543 |  | Тр
687 | 868 | Льговская, 6 | 6 | 0.635 | 0.28705 | 0.34795 |  | Тр
688 | 869 | Клименко 12, (маг. "Универсам") | 6 | 1.26 | 0.57103 | 0.68897 |  | Тр
689 | 871 | Кристальная,2 (пос. Дачный , район поймы р.Мечётки,част. сектор Верх. Мечет.) | 6 | 0.18 | 0.041183 | 0.13882 |  | Тр
690 | 872 | Батова 10 | 6 | 0.32 | 0.17641 | 0.14359 |  | Тр
691 | 873 | Ополченская, 4 (за нарсудом) | 6 | 1.26 | 0.37495 | 0.88505 |  | Тр
692 | 874 | Гроссмана (на терр. фабрики-заготовочной) | 6 | 1.26 | 0.25447 | 1.0055 |  | Тр
693 | 876 | Загорская, 24 (встроенная в здание АТС71/75) | 6 | 0.5 | 0.12785 | 0.37215 |  | Тр
694 | 877 | Дегтярева, 4 (от улицы в сторону Мечетки) | 6 | 0.72 | 0.18563 | 0.53437 |  | Тр
695 | 878 | Тракторостроителей, 23, Нижний (Южный) посёлок-нет ТП | 6 | 0.32 | 0 | 0.32 |  | Тр
696 | 879 | Могилевича,11 (Льговская) | 6 | 0.8 | 0.4733 | 0.3267 |  | Тр
697 | 880 | Ополченская, 48 | 6 | 0.65 | 0.15121 | 0.49879 |  | Тр
698 | 881 | Загорская, 5 | 6 | 0.63 | 0.17026 | 0.45974 |  | Тр
699 | 882 | Борьбы,12 ( двор ) | 6 | 1.26 | 0.15981 | 1.1002 |  | Тр
700 | 883 | Льговская, 18 | 6 | 0.72 | 0.31102 | 0.40898 |  | Тр
701 | 884 | Костюченко,1 (дорога на Водстрой) | 6 | 0.32 | 0.20223 | 0.11777 |  | Тр
702 | 885 | Метростроевская,11 | 6 | 1.03 | 0.18809 | 0.84191 |  | Тр
703 | 888 | Верхнезареченский посёлок, ул. Интернациональная | 6 | 0.4 | 0.25509 | 0.14491 |  | Тр
704 | 889 | Жолудева, 17 | 6 | 0.72 | 0.2471 | 0.4729 |  | Тр
705 | 891 | Луговского,7 (за мебельной фаб.) | 6 | 0.8 | 0.18563 | 0.61437 |  | Тр
706 | 894 | Луговского, 11 (за мебельной фаб.) | 6 | 1.26 | 0.25878 | 0.82122 | 0.18 | Тр
707 | 895 | Курильская 9, (за бисквитной фаб.) | 6 | 1.03 | 0.2471 | 0.7829 |  | Тр
708 | 896 | Дегтярева,23 (частный сектор) | 6 | 0.35 | 0.11679 | 0.23321 |  | Тр
709 | 897 | Стадион ВГТЗ | 6 | 0.36 | 0.027045 | 0.33295 |  | Тр
710 | 898 | Батова, 3 | 6 | 0.8 | 0.11556 | 0.68444 |  | Тр
711 | 899 | Баумана, 57, Линейный посёлок | 6 | 0.4 | 0.35958 | 0.040419 |  | Тр
712 | 900 | Богомольца,1 ( двор ) | 6 | 0.63 | 0.42043 | 0.093566 | 0.116 | Тр
713 | 902 | Богомольца,11 ( двор ) | 6 | 1.26 | 0.39708 | 0.86292 |  | Тр
714 | 904 | ГЭС посёлок (в р-не инструментального завода) | 6 | 0.25 | 0.070687 | 0.17931 |  | Тр
715 | 906 | Латошинка санаторий (террит) | 6 | 0.4 | 0.11925 | 0.28075 |  | Тр
716 | 908 | Латошинка посёлок | 6 | 0.25 | 0.091586 | 0.15841 |  | Тр
717 | 910 | Латошинка, военный городок | 6 | 0.4 | 0.037495 | 0.36251 |  | Тр
718 | 911 | ГЭС посёлок (на терр. гаража АООТ "Транс-Ком-Авто" | 6 | 0.25 | 0.19485 | 0.05515 |  | Тр
719 | 912 | Позднышева,1 (на терр. Волгоградского Лесхоза) | 6 | 0.5 | 0.21083 | 0.28917 |  | Тр
720 | 913 | Латошинка, военный городок | 6 | 0.4 | 0.076219 | 0.32378 |  | Тр
721 | 914 | Брасовская, 18, р-н Замечетинский, (терр. базы ОКБ "Роботы" НПО "Ритм") | 6 | 0.63 | 0.47698 | 0.15302 |  | Тр
722 | 915 | Мясникова,10 ( двор ) | 6 | 1.26 | 0.38048 | 0.87952 |  | Тр
723 | 916 | Латошинка санаторий (террит) | 6 | 0.4 | 0.2139 | 0.1111 | 0.075 | Тр
724 | 917 | ГЭС посёлок, ул. Колумба,1 | 6 | 0.18 | 0.024587 | 0.15541 |  | Тр
725 | 918 | ГЭС посёлок, ул. Бардина,8 | 6 | 0.4 | 0.36757 | 0.032428 |  | Тр
726 | 919 | ГЭС посёлок, ул. Бардина,12 | 6 | 0.4 | 0.22681 | 0.17319 |  | Тр
727 | 920 | Латошинка посёлок (слева от дороги)-Нет ТП ,сейчас ТП 1990 | 6 | 0.4 | 0 | 0.4 |  | Тр
728 | 921 | Гороховцев, 22 | 6 | 0.4 | 0.14445 | 0.25555 |  | Тр
729 | 923 | ГЭС посёлок, ул Г.Шипки, 27, м/р 415 | 6 | 1.26 | 0.1592 | 1.0408 | 0.06 | Тр
730 | 926 | Латошинка, военный городок | 6 | 0.4 | 0.11064 | 0.28936 |  | Тр
731 | 929 | ГЭС посёлок, ул. Г. Шипки,2 (больница №19) | 6 | 0.32 | 0.12847 | 0.19153 |  | Тр
732 | 930 | демонтировано | 6 | 0.56 | 0 | 0.56 |  | Тр
733 | 931 | Замечетинский посёлок, (терр. Автобазы №4) | 6 | 0.63 | 0.086668 | 0.54333 |  | Тр
734 | 932 | Грамши (терр. профилакт. ОАО "Волгоградский алюминий") | 6 | 0.36 | 0.12908 | 0.23092 |  | Тр
735 | 936 | Замечетинский посёлок, (Терр. ОАО "РСУ-1") | 6 | 0.4 | 0.066999 | 0.333 |  | Тр
736 | 937 | Замечетинский посёлок, встроенная в здание автохозяйства ВГТЗ | 6 | 1 | 0.2219 | 0.7781 |  | Тр
737 | 939 | Отрады,38 ( двор ) | 6 | 1.03 | 0.23357 | 0.70643 | 0.09 | Тр
738 | 940 | Гороховцев,16 | 6 | 0.4 | 0.3227 | 0.077299 |  | Тр
739 | 941 | Отрады, 17 (у налог. инспекции) | 6 | 1.03 | 0.53353 | 0.49647 |  | Тр
740 | 943 | Богомольца, 20 | 6 | 0.8 | 0.24341 | 0.55659 |  | Тр
741 | 944 | Гороховцев, 4 | 6 | 0.8 | 0.40322 | 0.39678 |  | Тр
742 | 946 | Богомольца,8 ( двор ) | 6 | 1.03 | 0.37925 | 0.65075 |  | Тр
743 | 947 | Мясникова,2 ( двор) | 6 | 0.8 | 0.48497 | 0.31503 |  | Тр
744 | 950 | Отрады, 30 ( двор ) | 6 | 2 | 0.55812 | 1.4419 |  | Тр
745 | 951 | ГЭС посёлок, ул. Г. Шипки, 6 | 6 | 1.03 | 0.14014 | 0.88986 |  | Тр
746 | 952 | Грамши, 43 | 6 | 0.72 | 0.17887 | 0.54113 |  | Тр
747 | 956 | Кастерина, 6 | 6 | 1.26 | 0.55873 | 0.70127 |  | Тр
748 | 957 | Отрады,1 ( двор ) | 6 | 0.8 | 0.44441 | 0.35559 |  | Тр
749 | 958 | Отрады,44 ( двор ) | 6 | 1.03 | 0.50464 | 0.52536 |  | Тр
750 | 959 | Отрады 20, (за маг. "Соло") | 6 | 1.26 | 0.45363 | 0.80637 |  | Тр
751 | 960 | Забазный посёлок, ул. Болвинова | 6 | 0.32 | 0.082366 | 0.23763 |  | Тр
752 | 962 | Отрады,22 ( двор ) | 6 | 1.26 | 0.4567 | 0.8033 |  | Тр
753 | 963 | Н.В. Флотилии, 25 | 6 | 1.26 | 0.35589 | 0.90411 |  | Тр
754 | 966 | Отрады, 10А | 6 | 1.26 | 0.50341 | 0.75659 |  | Тр
755 | 967 | Н.В. Флотилии 13, (у д/к №372), м/р413 | 6 | 1.26 | 0.25755 | 1.0025 |  | Тр
756 | 968 | Н.В. Флотилии, 1 | 6 | 1.26 | 0.32762 | 0.93238 |  | Тр
757 | 970 | Менжинского, 11 ( двор ) | 6 | 1.26 | 0.42166 | 0.83834 |  | Тр
758 | 972 | Менжинского,12 ( двор ) | 6 | 1.26 | 0.32946 | 0.93054 |  | Тр
759 | 974 | Менжинского, 25 ( двор ) | 6 | 1.03 | 0.32455 | 0.70545 |  | Тр
760 | 975 | Менжинского, 23 | 6 | 1.26 | 0.29197 | 0.96803 |  | Тр
761 | 976 | Менжинского, 15 | 6 | 1.26 | 0.22989 | 1.0301 |  | Тр
762 | 977 | Павлова, 3 | 6 | 1.26 | 0.37372 | 0.88628 |  | Тр
763 | 978 | Павлова, 8 | 6 | 1.03 | 0.16658 | 0.86342 |  | Тр
764 | 979 | Павлова, 12 | 6 | 0.8 | 0.3227 | 0.4773 |  | Тр
765 | 980 | Менжинского, 26 | 6 | 1.26 | 0.35712 | 0.90288 |  | Тр
766 | 983 | Замечетинский посёлок, ул.Лавренёва (территория котельной ОАО "Волгоградспецреммонтаж") | 6 | 1.03 | 0.25263 | 0.62737 | 0.15 | Тр
767 | 985 | Латошинка, военный городок | 6 | 0.4 | 0.10941 | 0.29059 |  | Тр
768 | 987 | Замечетинский посёлок, ул.Переяславская, 7 (терр-я ООО "Спутник-М") | 6 | 0.65 | 0.15858 | 0.49142 |  | Тр
769 | 990 | ГЭС посёлок, ул. Колумба, 5 | 6 | 1.03 | 0.26062 | 0.76938 |  | Тр
770 | 991 | ГЭС посёлок, ул. Г.Тулы, 13 | 6 | 1.26 | 0.54152 | 0.71848 |  | Тр
771 | 992 | у поста ГАИ (дорога на Дубовку) | 6 | 0.1 | 0.049174 | 0.050826 |  | Тр
772 | 996 | Мясникова,8 (территория АТС), МР-411 | 6 | 0.8 | 0.06577 | 0.73423 |  | Тр
773 | 997 | ГЭС посёлок, ул. Г. Шипки,29 | 6 | 1.26 | 0.31963 | 0.69237 | 0.248 | Тр
774 | 998 | Латошинка посёлок, территория санатория ООО "Волгоградское санаторное курортное объединение" | 6 | 0.25 | 0.12355 | 0.12645 |  | Тр
775 | 1001 | Ковровская, 22 | 6 | 0.8 | 0.36265 | 0.43735 |  | Ворош
776 | 1003 | Институтская, 16 (школа-интернат за СХИ) | 6 | 0.4 | 0.024587 | 0.37541 |  | Совет
777 | 1004 | Институтская, 11 | 6 | 0.63 | 0.012293 | 0.61771 |  | Совет
778 | 1005 | Питомник городской № 1 треста зелёного хоз-ва | 6 | 0.1 | 0.01844 | 0.08156 |  | Совет
779 | 1007 | Чебышева, 42 | 6 | 0.315 | 0.10449 | 0.21051 |  | Совет
780 | 1008 | Шевская, 82/1 | 6 | 0.4 | 0.20899 | 0.19101 |  | Совет
781 | 1009 | Шауляйская, 2 | 6 | 0.4 | 0.15367 | 0.24633 |  | Совет
782 | 1010 | Елецкий переулок, 531 | 6 | 0.4 | 0.1844 | 0.2156 |  | Ворош
783 | 1013 | Кочуевская, 6 | 6 | 0.63 | 0.049174 | 0.58083 |  | Совет
784 | 1015 | 35-я Гвардейская, 1/1 | 6 | 0.32 | 0.17211 | 0.14789 |  | Совет
785 | 1016 | Профсоюзная, 17 | 6 | 1.26 | 0.51632 | 0.74368 |  | Ворош
786 | 1017 | Елецкая, 173 | 6 | 0.32 | 0.17211 | 0.14789 |  | Ворош
787 | 1018 | Даугавская, 9 | 6 | 0.4 | 0.13523 | 0.26477 |  | Совет
788 | 1019 | Даугавская, 11 | 6 | 0.32 | 0.0922 | 0.2278 |  | Совет
789 | 1020 | Минераловодская, 20 | 6 | 0.63 | 0.10449 | 0.52551 |  | Ворош
790 | 1023 | Ким, 15 | 6 | 0.4 | 0.23972 | 0.16028 |  | Ворош
791 | 1024 | Елецкая, 86 | 6 | 0.63 | 0.24587 | 0.18413 | 0.2 | Ворош
792 | 1025 | Каганова, 126 | 6 | 0.4 | 0.2766 | 0.1234 |  | Совет
793 | 1027 | Козловская, 3 | 6 | 0.63 | 0.17211 | 0.45789 |  | Ворош
794 | 1032 | Граничная, 151 | 6 | 0.16 | 0.11064 | 0.04936 |  | Совет
795 | 1037 | Университетский проспект, 104 | 6 | 0.1 | 0 | 0.1 |  | Ворош
796 | 1040 | Ежовка посёлок | 10 | 0.32 | 0.26431 | 0.055692 |  | Ворош
797 | 1041 | Ежовка посёлок | 6 | 0.32 | 0.03688 | 0.28312 |  | Ворош
798 | 1043 | СНТ "Спартак" | 6 | 0.1 | 0.067614 | 0.032386 |  | Совет
799 | 1044 | Социалистическая, 25 | 6 | 1.03 | 0.086054 | 0.94395 |  | Ворош
800 | 1045 | Баррикадная, 5 | 6 | 0.4 | 0.21513 | 0.12487 | 0.06 | Ворош
801 | 1051 | Дачи "Дружба" | 6 | 0.25 | 0.043027 | 0.10697 | 0.1 | Ворош
802 | 1052 | 5-й участок ВПЭЛС (лесхоза) | 6 | 0.16 | 0.049174 | 0.11083 |  | Ворош
803 | 1053 | Ангарская, 111 (лесхоз "Ангарский пруд", ВПЭЛС 4 участок) | 6 | 0.4 | 0.23972 | 0.16028 |  | Дзер
804 | 1054 | Дачи "Победа" | 6 | 0.4 | 0.12293 | 0.27707 |  | Ворош
805 | 1056 | Королева академика, 5 | 6 | 0.8 | 0.23357 | 0.56643 |  | Совет
806 | 1057 | Университетский проспект, 36 | 6 | 1.26 | 0.31041 | 0.89959 | 0.05 | Совет
807 | 1058 | Неженская, 1 | 6 | 0.4 | 0.14137 | 0.25863 |  | Ворош
808 | 1059 | Богданова, 2 (на территории Геофизики) | 6 | 0.4 | 0.07376 | 0.32624 |  | Совет
809 | 1062 | Клинская, 34 (поликлиника №4) | 6 | 0.715 | 0.31963 | 0.39537 |  | Ворош
810 | 1063 | Калинина, 21 | 6 | 0.63 | 0.10449 | 0.52551 |  | Ворош
811 | 1064 | Тимирязева, 1 б (общежитие СХИ) | 6 | 0.8 | 0.14137 | 0.65863 |  | Совет
812 | 1065 | Криворожская, 2А | 6 | 0.72 | 0.05532 | 0.66468 |  | Совет
813 | 1066 | Криворожская, 2 В | 6 | 0.25 | 0.03688 | 0.21312 |  | Совет
814 | 1068 | Дарвина, 60 | 6 | 0.1 | 0.00922 | 0.09078 |  | Совет
815 | 1070 | Рабоче-Крестьянская, 38А (ТЮЗ) | 6 | 0.8 | 0.10449 | 0.69551 |  | Ворош
816 | 1073 | Славская, 3 | 6 | 1.03 | 0.33807 | 0.69193 |  | Совет
817 | 1074 | Автомобилистов,6 | 6 | 0.65 | 0.22128 | 0.23872 | 0.19 | Совет
818 | 1077 | Университетский проспект, 21 | 6 | 1.26 | 0.2766 | 0.9334 | 0.05 | Совет
819 | 1078 | Университетский проспект, 76 | 6 | 0.8 | 0.2809 | 0.5191 |  | Совет
820 | 1079 | Козловская, 14 (котельная) | 6 | 1.63 | 0.44256 | 1.1874 |  | Ворош
821 | 1080 | Азизбекова, 2 А (база ВОЭС) | 6 | 0.315 | 0.11064 | 0.20436 |  | Ворош
822 | 1081 | Липецкая, 3 | 6 | 0.8 | 0.2766 | 0.5234 |  | Ворош
823 | 1082 | Инструментальная, 14 | 6 | 0.8 | 0.27537 | 0.52463 |  | Совет
824 | 1083 | Инструментальная, 14 | 6 | 1.03 | 0.21513 | 0.62487 | 0.19 | Ворош
825 | 1085 | Каменская, 2 | 6 | 1.26 | 0.44871 | 0.73129 | 0.08 | Ворош
826 | 1086 | Огарева, 1 | 6 | 1.26 | 0.11064 | 1.1494 |  | Ворош
827 | 1087 | Ростовская, 13 (школа №48) | 6 | 0.72 | 0.36265 | 0.35735 |  | Ворош
828 | 1088 | Кочуевская, 6 | 6 | 0.63 | 0.01844 | 0.61156 |  | Совет
829 | 1089 | Елецкая, 10 | 6 | 1.03 | 0.47944 | 0.55056 |  | Ворош
830 | 1090 | Горячеводская, 18/1 | 6 | 1.26 | 0.5655 | 0.6945 |  | Совет
831 | 1091 | Дубовского, 18 | 6 | 0.72 | 0.32577 | 0.39423 |  | Ворош
832 | 1092 | Кузнецкая, 71 | 6 | 1.26 | 0.39953 | 0.78547 | 0.075 | Ворош
833 | 1093 | Елецкая, 12 | 6 | 0.8 | 0.33192 | 0.46808 |  | Ворош
834 | 1094 | Буханцева, 42 | 6 | 0.8 | 0.19669 | 0.60331 |  | Ворош
835 | 1095 | Тулака, 8 | 6 | 1.03 | 0.46715 | 0.56285 |  | Совет
836 | 1100 | Елецкая, 18 | 6 | 0.8 | 0.26431 | 0.48569 | 0.05 | Ворош
837 | 1101 | Советская, 17 ("Центральный рынок") | 6 | 1.26 | 0.2809 | 0.9791 |  | Центр
838 | 1103 | Мира, 16 | 6 | 1.2 | 0.11371 | 1.0863 |  | Центр
839 | 1108 | Краснознаменская, 15 (Цирк) | 6 | 0.8 | 0.094659 | 0.70534 |  | Центр
840 | 1109 | Коммунистическая, 50 | 6 | 1.12 | 0.25263 | 0.86737 |  | Центр
841 | 1110 | Ленина проспект, 50 | 6 | 1.26 | 0.1549 | 1.1051 |  | Центр
842 | 1112 | Коммунистическая, 54 | 6 | 0.63 | 0.24587 | 0.38413 |  | Центр
843 | 1113 | Гоголя, 4 | 6 | 0.63 | 0.13461 | 0.49539 |  | Центр
844 | 1115 | Коммунистическая, 31 | 6 | 0.8 | 0.31717 | 0.48283 |  | Центр
845 | 1119 | Ленина проспект, 98 | 6 | 0.4 | 0.065155 | 0.33485 |  | Красн
846 | 1120 | Коммунистическая, 11 | 6 | 0 | 0 |  |  | Центр
847 | 1121 | Коммунистическая, 11 | 6 | 2 | 0.18624 | 1.8138 |  | Центр
848 | 1122 | Советская, 38 | 6 | 1.26 | 0.27414 | 0.98586 |  | Центр
849 | 1123 | Ленина проспект, 100 | 6 | 0.8 | 0.19178 | 0.60822 |  | Красн
850 | 1125 | Советская, 47/1 | 6 | 0.8 | 0.076834 | 0.72317 |  | Центр
851 | 1128 | Коммунальная, 18 | 6 | 1.26 | 0.33192 | 0.92808 |  | Центр
852 | 1129 | Ленина проспект, 65 ("Дворец Спорта") | 6 | 2 | 0.28951 | 1.7105 |  | Красн
853 | 1130 | Ленина проспект, 59 (завод ТДиН) | 6 | 2 | 0.14137 | 1.8586 |  | Центр
854 | 1132 | Коммунистическая, 21 | 6 | 0.65 | 0.032577 | 0.555 | 0.062 | Центр
855 | 1133 | Советская, 29 | 6 | 0.8 | 0.050403 | 0.7496 |  | Центр
856 | 1139 | Мира,5 ("НЭТ") | 6 | 1.26 | 0.11371 | 1.1463 |  | Центр
857 | 1140 | Ленина проспект, 15 ("Волгоградэнерго") | 6 | 0.4 | 0.2096 | 0.1404 | 0.05 | Центр
858 | 1141 | Чуйкова, 65 (Молодёжный Центр) | 6 | 1.26 | 0.11986 | 1.1401 |  | Центр
859 | 1142 | Ленина проспект, 53а (театр эстрады) | 6 | 1.26 | 0.16903 | 1.091 |  | Центр
860 | 1143 | Советская, 29 (технический университет) | 6 | 0.8 | 0.053476 | 0.74652 |  | Центр
861 | 1147 | Советская, 30 ("Панорама") | 6 | 2 | 0.2557 | 1.7443 |  | Центр
862 | 1149 | Мира, 1а | 6 | 1.26 | 0.0922 | 1.1678 |  | Центр
863 | 1150 | Коммунистическая, 11 | 6 | 1.26 | 0.20714 | 1.0529 |  | Центр
864 | 1154 | Коммунистическая, 26а | 6 | 1.03 | 0.16227 | 0.86773 |  | Центр
865 | 1164 | Колодезная, 17 | 6 | 0.32 | 0.13953 | 0.18047 |  | Дзер
866 | 1194 | Павших Борцов площадь (за трибуной) | 6 | 0.4 | 0.15367 | 0.24633 |  | Центр
867 | 1200 | Бакинская, 5 | 6 | 0.32 | 0.089127 | 0.23087 |  | Центр
868 | 1203 | Новорядская, 120 | 6 | 0.32 | 0.05532 | 0.26468 |  | Дзер
869 | 1205 | Двинская, 2 | 6 | 1.03 | 0.34852 | 0.68148 |  | Центр
870 | 1216 | Мамаев Курган (телецентр) | 6 | 0.72 | 0.11679 | 0.60321 |  | Центр
871 | 1221 | Чапаева, 20 | 6 | 0.63 | 0.0922 | 0.5378 |  | Центр
872 | 1225 | Тургенева, 2 | 6 | 0.63 | 0.20284 | 0.42716 |  | Дзер
873 | 1226 | Лесогорская (Гостиница"Кругозор") | 6 | 0.8 | 0.31041 | 0.48959 |  | Дзер
874 | 1229 | Домостроителей, 5 | 6 | 0.4 | 0.079907 | 0.32009 |  | Дзер
875 | 1230 | Продольная, 134 | 6 | 1.26 | 0.29873 | 0.96127 |  | Дзер
876 | 1232 | Тургенева, 16 | 6 | 1.03 | 0.29811 | 0.73189 |  | Дзер
877 | 1233 | Жукова проспект, 119 | 6 | 0.4 | 0.14691 | 0.25309 |  | Дзер
878 | 1235 | садоводческое общество "Сигнал" | 6 | 0.18 | 0.067614 | 0.11239 |  | Дзер
879 | 1236 | Краснополянская, 17 | 6 | 0.5 | 0.07499 | 0.42501 |  | Дзер
880 | 1237 | Осипенко Полины, 6 | 6 | 0.5 | 0.024587 | -0.32359 | 0.799 | Дзер
881 | 1240 | Римского Корсакова, 8 | 6 | 0 | 0.074375 | -0.074375 |  | Дзер
882 | 1241 | 51-я Гвардейская, 1 | 6 | 0.32 | 0.14691 | -0.12691 | 0.3 | Дзер
883 | 1242 | Жукова проспект, 111 | 6 | 0.63 | 0.54337 | 0.086633 |  | Дзер
884 | 1243 | Мирный проезд, 6 | 6 | 0.4 | 0.2053 | 0.1947 |  | Дзер
885 | 1245 | Невская, 7А | 6 | 0.25 | 0.14752 | 0.10248 |  | Центр
886 | 1248 | Шекснинская, 16 А | 6 | 1.26 | 0.61405 | 0.64595 |  | Дзер
887 | 1250 | Бетонная, 11 | 6 | 0.25 | 0.21698 | 0.033022 |  | Дзер
888 | 1251 | Рионская, 12 | 6 | 0.315 | 0.10449 | 0.164 | 0.047 | Дзер
889 | 1252 | Григорьевская, 7 | 6 | 1.03 | 0.40937 | 0.62063 |  | Дзер
890 | 1253 | Жукова проспект, 91 | 6 | 0.32 | 0.27107 | 0.048931 |  | Дзер
891 | 1254 | Историческая, 134 | 6 | 0.63 | 0.43088 | 0.19912 |  | Дзер
892 | 1255 | Краснополянская, 6 | 6 | 0.64 | 0.22128 | 0.41872 |  | Дзер
893 | 1256 | Краснополянская, 18 | 6 | 0.32 | 0.16658 | 0.15342 |  | Дзер
894 | 1257 | Краснополянская, 34 | 6 | 0.8 | 0.52247 | -0.022469 | 0.3 | Дзер
895 | 1258 | Панкратова, 25 | 6 | 0.63 | 0.089127 | 0.54087 |  | Дзер
896 | 1259 | Рыбалко, 3 | 6 | 2 | 0.48682 | 1.5132 |  | Дзер
897 | 1263 | Двинская, 18 | 6 | 1.26 | 0.52308 | 0.73692 |  | Центр
898 | 1264 | Ангарская, 111 | 6 | 0.32 | 0.16596 | 0.15404 |  | Дзер
899 | 1269 | Новорядская, 118 | 6 | 0.4 | 0.17211 | 0.22789 |  | Дзер
900 | 1270 | Ангарская, 13 (обл. больница) | 6 | 1.26 | 0.12048 | 1.1395 |  | Дзер
901 | 1275 | 30-летия Победы Бульвар, 36 | 6 | 1.26 | 0.082366 | 1.0176 | 0.16 | Дзер
902 | 1276 | Новорядская, 120 | 6 | 0.4 | 0.23849 | 0.16151 |  | Дзер
903 | 1277 | 51-я Гвардейская, 27 | 6 | 0.8 | 0.32639 | 0.47361 |  | Дзер
904 | 1279 | пр.Ленина, 78 | 6 | 0.18 | 0.0030733 | 0.17693 |  | Центр
905 | 1283 | Тимофеева политрука, 2 | 6 | 1.03 | 0.33008 | 0.69992 |  | Дзер
906 | 1284 | Пархоменко, 61 | 6 | 1.26 | 0.31655 | 0.94345 |  | Центр
907 | 1285 | Пархоменко, 57 | 6 | 1.26 | 0.26062 | 0.84938 | 0.15 | Центр
908 | 1287 | Невская, 14 | 6 | 1.26 | 0.48743 | 0.77257 |  | Центр
909 | 1288 | Невская, 8 | 6 | 1.26 | 0.61528 | 0.46972 | 0.175 | Центр
910 | 1289 | Рокоссовского, 1 А | 6 | 0.4 | 0.17395 | 0.22605 |  | Дзер
911 | 1290 | Хорошева, 151 | 6 | 0.63 | 0.15305 | 0.47695 |  | Дзер
912 | 1291 | Фастовская, 166 (обл. больница) | 6 | 0.8 | 0.26369 | 0.48631 | 0.05 | Дзер
913 | 1292 | Землячки, 94 | 6 | 0.8 | 0.2766 | 0.5234 |  | Дзер
914 | 1293 | Рокоссовского, 1 г | 6 | 1.26 | 0.4149 | 0.6401 | 0.205 | Дзер
915 | 1294 | Жукова проспект, 106 | 6 | 1.26 | 0.48374 | 0.70026 | 0.076 | Дзер
916 | 1295 | Пархоменко, 45 | 6 | 0.8 | 0.33254 | 0.46746 |  | Центр
917 | 1297 | Краснополянская, 20 | 6 | 0.8 | 0.36388 | 0.386 | 0.05 | Дзер
918 | 1300 | Маресьевой Зинаиды , 9 | 10 | 0.8 | 0.33192 | 0.45608 | 0.012 | Киров
919 | 1301 | ул.Быстрова 80а | 10 | 0.8 | 0.40568 | 0.37932 | 0.015 | Киров
920 | 1302 | 64 й Армии, 119 | 10 | 0.72 | 0.14752 | 0.55748 | 0.015 | Киров
921 | 1303 | ул.Быстрова 64 | 10 | 0.8 | 0.11064 | 0.67436 | 0.015 | Киров
922 | 1304 | Быстрова, 64 | 10 | 0.2 | 0.13523 | 0.049773 | 0.015 | Киров
923 | 1305 | Одоевского, 30 | 10 | 1.03 | 0.38724 | 0.64276 |  | Киров
924 | 1306 | Одоевского, 82 А | 10 | 1.26 | 0.35036 | 0.65364 | 0.256 | Киров
925 | 1307 | 64-й Армии,133 | 10 | 0.315 | 0.31717 | -0.078169 | 0.076 | Киров
926 | 1313 | Красногорская, 24 | 10 | 0.4 | 0.35036 | -0.027361 | 0.077 | Киров
927 | 1317 | Денисенко, 188 | 10 | 0.2 | 0.22128 | -0.056281 | 0.035 | Киров
928 | 1318 | Никитина, 149 | 10 | 0.8 | 0.50341 | 0.29659 |  | Киров
929 | 1319 | Кирова, 133 "А" | 10 | 0.8 | 0.32332 | 0.47668 |  | Киров
930 | 1322 | Синельниковская, 2 | 10 | 0.4 | 0.12908 | 0.27092 |  | Киров
931 | 1323 | Кирова, 151 | 10 | 0.36 | 0.061467 | 0.29853 |  | Киров
932 | 1324 | Покровский проезд, 6 | 10 | 0.25 | 0.22128 | -0.49428 | 0.523 | Киров
933 | 1325 | Военный городок №77, ул.Клайпедская,7 | 10 | 0.8 | 0.31348 | 0.42802 | 0.0585 | Киров
934 | 1328 | 64-й Армии, 71 | 10 | 0.8 | 0.39953 | 0.31347 | 0.087 | Киров
935 | 1329 | Кирова, 127 "А" | 10 | 1.03 | 0.37495 | 0.62505 | 0.03 | Киров
936 | 1330 | Денисенко, 269 | 10 | 0.8 | 0.56304 | 0.20896 | 0.028 | Киров
937 | 1331 | Кирова, 115 | 10 | 0.8 | 0.35036 | 0.44964 |  | Киров
938 | 1332 | Турбинная, 186 | 10 | 0.8 | 0.38724 | 0.35276 | 0.06 | Киров
939 | 1334 | Агашиной М., 20 | 10 | 0.16 | 0.049174 | 0.11083 |  | Киров
940 | 1339 | Кирова, 136 | 10 | 1.26 | 0.58394 | 0.67606 |  | Киров
941 | 1340 | Кирова, 136 | 10 | 0.8 | 0.47944 | 0.32056 |  | Киров
942 | 1341 | Одоевского, 56 | 10 | 1.43 | 0.82366 | 0.58534 | 0.021 | Киров
943 | 1344 | Люксембург Розы, 9 | 10 | 1.26 | 0.59623 | 0.61877 | 0.045 | Киров
944 | 1346 | Шумилова, 2 "А" | 10 | 2 | 0.70687 | 1.2931 |  | Киров
945 | 1347 | Алычевая, 43 | 10 | 0.315 | ТП "МРСК Юга" |  | 0.0945 | Киров
946 | 1348 | Федотова, 1 | 10 | 0.95 | 0.12293 | 0.65107 | 0.176 | Киров
947 | 1349 | Никитина, 151 | 10 | 1.26 | 0.3688 | 0.6757 | 0.2155 | Киров
948 | 1350 | Кирова, 96 | 10 | 1.26 | 0.17211 | 1.0879 |  | Киров
949 | 1351 | Кирова, 151 | 10 | 1.03 | 0.14137 | 0.76363 | 0.125 | Киров
950 | 1352 | Кирова, 92 | 10 | 1.26 | 0.26923 | 0.98477 | 0.006 | Киров
951 | 1353 | Кирова, 96 | 10 | 1.26 | 0.51632 | 0.74368 |  | Киров
952 | 1354 | Кирова, 94 | 10 | 1.26 | 0.30733 | 0.81467 | 0.138 | Киров
953 | 1355 | Кирова, 92 "А" | 10 | 1.26 | 0.41183 | 0.84817 |  | Киров
954 | 1359 | Никитина, 121 | 10 | 1.03 | 0.2766 | 0.7534 |  | Киров
955 | 1360 | Одоевского, 52 | 10 | 1.63 | 0.61467 | 0.96833 | 0.047 | Киров
956 | 1371 | Писемского, 45 | 10 | 0.8 | 0.28275 | 0.46525 | 0.052 | Киров
957 | 1400 | Довженко, 48 | 10 | 0.65 | 0.1844 | 0.4656 |  | Карм
958 | 1401 | Костюшко, 38 | 10 | 0.32 | 0.1844 | 0.1146 | 0.021 | Карм
959 | 1402 | Канатчиков проспект, 21 | 10 | 0.63 | 0.33807 | -0.94807 | 1.24 | Карм
960 | 1403 | Героев Сталинграда проспект, 9 | 10 | 0.63 | 0.2766 | 0.1574 | 0.196 | Карм
961 | 1404 | Фадеева, 29 | 10 | 0.4 | 0.28889 | 0.085106 | 0.026 | Карм
962 | 1405 | 50 лет Октября, 7 | 10 | 0.4 | 0.30733 | 0.092666 |  | Карм
963 | 1406 | Фадеева, 37 | 10 | 0.4 | 0.19055 | 0.20945 |  | Карм
964 | 1407 | 50 лет Октября, 15 | 10 | 0.4 | 0.061467 | 0.33853 |  | Карм
965 | 1408 | Вучетича, 24 | 10 | 0.32 | 0.24587 | 0.068132 | 0.006 | Карм
966 | 1411 | Удмуртская, 18 | 10 | 0.8 | 0.17825 | 0.60675 | 0.015 | Карм
967 | 1412 | Вучетича, 19 | 10 | 0.72 | 0.24587 | 0.47413 |  | Карм
968 | 1416 | Арсеньева, 10 | 10 | 0.43 | 0.03688 | 0.39312 |  | Карм
969 | 1418 | нет | 10 | 0.25 | 0.030733 | 0.21927 |  | Карм
970 | 1419 | Зерноградская, 1 А | 10 | 0.65 | 0.061467 | 0.58253 | 0.006 | Карм
971 | 1421 | Пролетарская, 55 | 10 | 1.26 | 0.2766 | 0.9494 | 0.034 | Карм
972 | 1422 | 50 лет Октября, 30 двор (МР 604) | 10 | 1.26 | 0.39953 | 0.83257 | 0.0279 | Карм
973 | 1424 | 50 лет Октября, 24 | 10 | 0.63 | 0.25201 | 0.37799 |  | Карм
974 | 1425 | Зерноградская, 6 | 10 | 0.32 | 0.1844 | 0.1356 |  | Карм
975 | 1426 | Удмуртская, 24 А | 10 | 0.32 | 0.07376 | 0.24624 |  | Карм
976 | 1429 | Фадеева, 59 | 10 | 0.8 | 0.12293 | 0.67707 |  | Карм
977 | 1430 | 50 лет Октября, 17 | 10 | 0.8 | 0.20899 | 0.58601 | 0.005 | Карм
978 | 1431 | Фадеева, 51 | 10 | 0.72 | 0.1844 | 0.4156 | 0.12 | Карм
979 | 1432 | Фадеева, 4 | 10 | 0.315 | 0.1844 | 0.044599 | 0.086 | Карм
980 | 1433 | 50лет Октября, 17 | 10 | 0.8 | 0.2766 | 0.5084 | 0.015 | Карм
981 | 1435 | Сидорова, 3 | 10 | 0.8 | 0.33807 | 0.46193 |  | Карм
982 | 1436 | Удмуртская, 1 А | 10 | 0.8 | 0.10449 | 0.69551 |  | Карм
983 | 1437 | Остравская, 20 | 10 | 1.26 | 0.61467 | 0.56433 | 0.081 | Карм
984 | 1438 | Остравская, 8 | 10 | 1.26 | 0.30733 | 0.67817 | 0.2745 | Карм
985 | 1439 | Пролетарская, 51 А | 10 | 1.26 | 0.31348 | 0.76652 | 0.18 | Карм
986 | 1440 | Героев Малой Земли, 34 | 10 | 0.8 | 0.20284 | 0.59716 |  | Карм
987 | 1441 | Удмуртская, 93 | 10 | 1.26 | 0.3688 | 0.8852 | 0.006 | Карм
988 | 1442 | Столетова проспект, 38 | 10 | 0.8 | 0.30733 | 0.46267 | 0.03 | Карм
989 | 1444 | Героев Сталинграда, 35 | 10 | 1.26 | 0.39953 | 0.73397 | 0.1265 | Карм
990 | 1449 | Пролетарская, 21 | 10 | 1.26 | 0.70072 | 0.48398 | 0.0753 | Карм
991 | 1450 | 2-я Штурманская, 15 | 10 | 0.8 | 0.25201 | 0.54199 | 0.006 | Карм
992 | 1451 | Столетова проспект, 44 | 10 | 1.26 | 0.3688 | 0.8392 | 0.052 | Карм
993 | 1452 | Удмуртская, 99 | 10 | 0.8 | 0.38109 | 0.35831 | 0.0606 | Карм
994 | 1454 | Столетова проспект, 50 | 10 | 1.26 | 0.26431 | 0.99529 | 0.0004 | Карм
995 | 1455 | Пролетарская, 39 | 10 | 1.26 | 0.5532 | 0.4415 | 0.2653 | Карм
996 | 1456 | Бульвар Энгельса, 1 ДК "Химик" | 10 | 1.26 | 0.12293 | 1.1371 |  | Карм
997 | 1457 | Андижанская, 1 | 10 | 0.8 | 0.3688 | 0.4312 |  | Карм
998 | 1458 | Андижанская, 1 | 10 | 0.8 | 0.24587 | 0.53913 | 0.015 | Карм
999 | 1459 | Андижанская, 1 (мсч "Каустик") | 10 | 0.32 | 0.12293 | 0.19707 |  | Карм
1000 | 1460 | Гражданская, 22 | 10 | 1.26 | 0.0922 | 1.1347 | 0.0331 | Карм
1001 | 1461 | Бульвар Энгельса, 24 | 10 | 1.26 | 0.86054 | 0.29746 | 0.102 | Карм
1002 | 1462 | Бульвар Энгельса, 4 | 10 | 1.26 | 0.43027 | 0.82373 | 0.006 | Карм
1003 | 1463 | Бульвар Энгельса, 4 А | 10 | 1.26 | 0.33807 | 0.85193 | 0.07 | Карм
1004 | 1464 | Бульвар Энгельса, 16 | 10 | 1.26 | 0.5532 | 0.6768 | 0.03 | Карм
1005 | 1466 | Удмуртская,45 | 10 | 1.26 | 0.43027 | 0.82373 | 0.006 | Карм
1006 | 1467 | Бульвар Энгельса, 19 | 10 | 1.26 | 0.33807 | 0.87293 | 0.049 | Карм
1007 | 1479 | Куйбышева, 47 а | 10 | 0.8 | 0.15367 | -0.094667 | 0.741 | Карм
1008 | 1483 | Колесная, 105 | 10 | 0.25 | 0.0922 | 0.1278 | 0.03 | Карм
1009 | 1484 | Плеханова | 10 | 0.4 | 0.061467 | 0.24853 | 0.09 | Карм
1010 | 1485 | Алийская, 18 | 10 | 0.8 | 0.061467 | 0.73853 |  | Карм
1011 | 1493 | Бульвар Энгельса, 33 А | 10 | 1.26 | 0.461 | 0.748 | 0.051 | Карм
1012 | 1503 | Богданова, 6 | 6 | 0.8 | 0.35651 | 0.44349 |  | Совет
1013 | 1506 | Казахская, 1а (7-я больница) | 6 | 1.03 | 0.19362 | 0.83638 |  | Совет
1014 | 1510 | Богданова, 2 | 6 | 1.26 | 0.11986 | 1.1401 |  | Совет
1015 | 1511 | Темирязева, 9 | 6 | 0.8 | 0.098347 | 0.60365 | 0.098 | Совет
1016 | 1512 | Темирязева, 9 | 6 | 1.03 | 0.043027 | 0.88897 | 0.098 | Совет
1017 | 1513 | Елецкая, 5 | 6 | 0.8 | 0.31655 | 0.48345 |  | Ворош
1018 | 1514 | Саранская, 16 (школа №21) | 6 | 1.03 | 0.38724 | 0.64276 |  | Ворош
1019 | 1516 | Микоян посёлок, ул.Абрикосовая, 9 | 6 | 0.25 | 0.14568 | 0.10432 |  | Ворош
1020 | 1518 | Елецкая, 11А | 6 | 1.26 | 0.39953 | 0.86047 |  | Ворош
1021 | 1519 | Кладбище Ворошиловского района | 6 | 0.1 | 0.01844 | 0.08156 |  | Ворош
1022 | 1524 | Ростовская, 12 | 6 | 0.8 | 0.19055 | 0.60945 |  | Ворош
1023 | 1527 | Казахская, 32 | 6 | 1.03 | 0.23972 | 0.79028 |  | Совет
1024 | 1528 | Новоузенская, 8 | 6 | 1.26 | 0.24894 | 1.0111 |  | Ворош
1025 | 1531 | Буханцева, 2б | 6 | 1.26 | 0.31348 | 0.94652 |  | Ворош
1026 | 1533 | Ежовка посёлок | 6 | 0.25 | 0.11064 | 0.13936 |  | Ворош
1027 | 1534 | Грановитая, 71 | 6 | 0.1 | 0.061467 | 0.038533 |  | Ворош
1028 | 1536 | Качуевской Наташи, 8 А | 6 | 2 | 0.0922 | 1.9078 |  | Совет
1029 | 1537 | Богданова, 1/2 | 6 | 1.26 | 0.31963 | 0.94037 |  | Совет
1030 | 1538 | Буханцева,50 | 6 | 0.8 | 0.27291 | 0.52709 |  | Ворош
1031 | 1541 | Автотранспортная, 37б | 6 | 1.26 | 0.05532 | 1.2047 |  | Совет
1032 | 1543 | Шефская, 82 | 6 | 0.8 | 0.19362 | 0.60638 |  | Совет
1033 | 1550 | Волгоградский проспект, 20 | 10 | 1.26 | 0.0067614 | 1.2532 |  | Совет
1034 | 1551 | Новоузенская, 2 | 6 | 1.26 | 0.35036 | 0.90964 |  | Ворош
1035 | 1552 | Новоузенская, 8 | 6 | 1.26 | 0.43027 | 0.82973 |  | Ворош
1036 | 1555 | Просвещения,5 | 6 | 0.25 | 0.22128 | 0.028719 |  | Ворош
1037 | 1557 | Монтерская, 125 | 6 | 0.4 | 0.33192 | 0.068079 |  | Совет
1038 | 1560 | Новосибирская, 66 | 6 | 1.26 | 0.34421 | 0.91579 |  | Совет
1039 | 1561 | Микоян посёлок, ул.Молодёжная,6 | 6 | 0.25 | 0.098347 | 0.15165 |  | Ворош
1040 | 1564 | Авиаторская, 1 А | 6 | 1.26 | 0.23357 | 1.0264 |  | Совет
1041 | 1565 | Новоузенская, 74 | 6 | 0.25 | 0.1844 | 0.065599 |  | Ворош
1042 | 1569 | Гвоздкова, 18 (столовая СХИ) | 6 | 1.26 | 0.14322 | 1.1168 |  | Совет
1043 | 1575 | Микоян посёлок | 6 | 0.25 | 0.098347 | 0.15165 |  | Ворош
1044 | 1577 | Микоян посёлок | 6 | 0.25 | 0.024587 | 0.22541 |  | Ворош
1045 | 1582 | Казахская, 8 | 6 | 1.03 | 0.46469 | 0.56531 |  | Совет
1046 | 1584 | Криворожская, 2 А | 6 | 0.8 | 0.07376 | 0.72624 |  | Совет
1047 | 1585 | 35-я Гвардейская,9 (завод Петрова) | 6 | 0.64 | 0.20284 | 0.43716 |  | Совет
1048 | 1587 | Микоян посёлок | 6 | 0.1 | 0.06454 | 0.03546 |  | Ворош
1049 | 1590 | Алишера Навои (территория школы №54) | 6 | 1.03 | 0.67614 | 0.35386 |  | Совет
1050 | 1603 | Библиотечная, 17 (мкр 306) | 6 | 1.26 | 0.42289 | 0.83711 |  | Красн
1051 | 1604 | Штеменко, 62 (кв.688) | 6 | 1.26 | 0.41859 | 0.84141 |  | Красн
1052 | 1605 | Вершинина (кв.307) | 6 | 0.95 | 0.14752 | 0.80248 |  | Красн
1053 | 1606 | Репина, 17 (мкр.306) | 6 | 1.26 | 0.20899 | 1.051 |  | Красн
1054 | 1607 | 39-я Гвардейская, 18 (мкр.306) | 6 | 0.96 | 0.30672 | 0.603 | 0.05 | Красн
1055 | 1608 | 39-ая Гвардейская, 22 (мкр.306) | 6 | 1.26 | 0.31287 | 0.94713 |  | Красн
1056 | 1610 | 39-я Гвардейская, 28 (мкр.306) | 6 | 1.26 | 0.21882 | 1.0412 |  | Красн
1057 | 1611 | Асланова, 5 | 6 | 0.57 | 0.080522 | 0.34448 | 0.145 | Красн
1058 | 1612 | Зорге Р., 52 (мкр.303) | 6 | 1.26 | 0.44502 | 0.81498 |  | Красн
1059 | 1614 | Зорге Рихарда, 44 (мкр.303) | 6 | 0.8 | 0.27476 | 0.52524 |  | Красн
1060 | 1617 | 39-я Гвардейская, 27 | 6 | 0.8 | 0.30795 | 0.49205 |  | Красн
1061 | 1618 | 39-я Гвардейская, 33 (мкр.303) | 6 | 1.26 | 0.21513 | 1.0449 |  | Красн
1062 | 1707 | Автомагистральная,5 (двор), Гормолзавод №3 | 10 | 0.8 | 0.23357 | 0.56643 |  | Красн
1063 | 1708 | ул.Аэрофлотская | 6 | 1.26 | 0.13584 | 1.1242 |  | Красн
1064 | 1710 | ул.Аграрная,пос. Птицефабрика Городищенская | 7 | 0.4 | 0.24464 | 0.15536 |  | Красн
1065 | 1744 | п.Г.Королевой | 10 | 0.4 | 0.12908 | 0.27092 |  | Совет
1066 | 1766 | п.Горный | 10 | 0.16 | 0.12478 | 0.035222 |  | Совет
1067 | 1801 | Верхнезареченский посёлок, ул. им. 62-й Армии, 19А | 6 | 0.4 | 0.071916 | 0.32808 |  | Тр
1068 | 1803 | Александрова, Костычева | 6 | 0.4 | 0.14383 | 0.25617 |  | Тр
1069 | 1807 | ул.Михайлова пересечение с пр.Ленина | 6 | 0.25 | 0.07376 | 0.17624 |  | Тр
1070 | 1810 | Демьяна Бедного, 2а | 6 | 1.26 | 0.1844 | 1.0756 |  | Тр
1071 | 1816 | ул. Берриловая,21 | 6 | 0.4 | 0 | 0.4 |  | Тр
1072 | 1817 | ул. Аллюминевая,32 | 6 | 0.4 | 0.0030733 | 0.39693 |  | Тр
1073 | 1818 | ул. Бериловая,48 | 6 | 0.4 | 0.012293 | 0.38771 |  | Тр
1074 | 1819 | ул. Кобольтовая,15 | 6 | 0.4 | 0 | 0.4 |  | Тр
1075 | 1928 | Винновка посёлок, с/т"Вымпел" | 6 | 0.4 | 0.20899 | 0.19101 |  | Тр
1076 | 1931 | Водстрой посёлок, ул.Костюченко,13 ( двор ) | 10 | 0.63 | 0.10142 | 0.52858 |  | Тр
1077 | 1932 | Водстрой посёлок, ул. Мелиораторов,7 ( двор) | 10 | 0.63 | 0.33008 | 0.29992 |  | Тр
1078 | 1933 | Водстрой посёлок, (встроенная в здание насосной) | 10 | 0.25 | 0.07376 | 0.17624 |  | Тр
1079 | 1934 | Водстрой посёлок, ул.Костюченко,7 (около почты и Д/к) | 10 | 1.26 | 0.28398 | 0.97602 |  | Тр
1080 | 1935 | Водстрой посёлок, ул.Костюченко,13а (около поликлиники) | 10 | 0.25 | 0.070687 | 0.17931 |  | Тр
1081 | 1936 | Водстрой посёлок, ул.Зенитчиков 4 | 10 | 0.63 | 0.49788 | -0.056882 | 0.189 | Тр
1082 | 1937 | Водстрой (посёлок), ул.Костюченко,4 ( терр. ЗПСМ) | 10 | 0.63 | 0.43641 | 0.19359 |  | Тр
1083 | 1940 | Водстрой посёлок, Костюченко 7Б | 10 | 0.56 | 0.15858 | 0.40142 |  | Тр
1084 | 1941 | Водстрой посёлок, ул. Костюченко,4 ( терр. ЗПСМ) | 10 | 0.63 | 0.43641 | 0.19359 |  | Тр
1085 | 1943 | Военный городок "Латошинка" | 6 | 0.4 | 0.062696 | 0.3373 |  | Тр
1086 | 1955 | Гидростроителей, 2 | 6 | 2 | 0.22374 | 1.6463 | 0.13 | Тр
1087 | 1960 | Зенитчиков, 4 | 6 | 0.4 | 0.15059 | 0.24941 |  | Тр
1088 | 1969 | Героев Тулы | 6 | 0.4 | 0.18317 | 0.21683 |  | Тр
1089 | 1975 | Героев Тулы | 6 | 0.4 | 0.24279 | 0.15721 |  | Тр
1090 | 1990 | СНТ "Север" | 6 | 0.63 | 0.25324 | 0.37676 |  | Тр
1091 | 1994 | ул.Прохладная, ул.Ключевая | 6 | 0.25 | 0.031348 | 0.21865 |  | Тр
1092 | 2200 | Ткачева, 10 | 6 | 0.565 | 0.27353 | 0.24147 | 0.05 | Центр
1093 | 2201 | Савкина, 10 (к/т "Россия") | 6 | 1.03 | 0.32024 | 0.70976 |  | Дзер
1094 | 2202 | 51-я Гвардейская, 37 | 6 | 1.26 | 0.39831 | 0.86169 |  | Дзер
1095 | 2203 | Ткачева, 18 | 6 | 1.26 | 0.30057 | 0.95943 |  | Центр
1096 | 2206 | Толбухина, 31 А | 6 | 0.8 | 0.1592 | 0.6408 |  | Дзер
1097 | 2208 | 51-я Гвардейская, 34 | 6 | 1.03 | 0.18071 | 0.84929 |  | Дзер
1098 | 2209 | 51-я Гвардейская, 20 | 6 | 1.03 | 0.33684 | 0.59816 | 0.095 | Дзер
1099 | 2210 | Краснополянская, 23 | 6 | 0 | 0 |  |  | Дзер
1100 | 2212 | 51-я Гвардейская, 24 | 6 | 0.8 | 0.16719 | 0.63281 |  | Дзер
1101 | 2213 | 30-летия Победы Бульвар, 16 | 6 | 0.8 | 0.30549 | 0.49451 |  | Дзер
1102 | 2214 | Качинцев, 112 | 6 | 1.26 | 0.36942 | 0.81558 | 0.075 | Дзер
1103 | 2216 | Новодвинская, 20 | 6 | 1.26 | 0.51509 | 0.74491 |  | Дзер
1104 | 2217 | 30-летия Победы Бульвар , 66 | 6 | 0.8 | 0.19608 | 0.60392 |  | Дзер
1105 | 2218 | Новодвинская, 44 | 6 | 1.03 | 0.28951 | 0.74049 |  | Дзер
1106 | 2223 | Хиросимы, 11 | 6 | 0.8 | 0.22927 | 0.57073 |  | Центр
1107 | 2225 | Рокоссовского, 2 г | 6 | 1.26 | 0.15121 | 1.1088 |  | Центр
1108 | 2226 | Ангарская, 13 | 6 | 1.26 | 0.44625 | 0.66375 | 0.15 | Дзер
1109 | 2229 | Рокоссовского, 50 | 6 | 1.26 | 0.40384 | 0.80616 | 0.05 | Центр
1110 | 2231 | 30-летия Победы Бульвар, 62 | 6 | 1.26 | 0.24464 | 1.0154 |  | Дзер
1111 | 2233 | Восточно-Казахстанская, 18 | 6 | 1.26 | 0.40015 | 0.85985 |  | Дзер
1112 | 2234 | Хорошева, 20 | 6 | 0.8 | 0.35897 | 0.44103 |  | Дзер
1113 | 2235 | Двинская, 9 | 6 | 1.26 | 0.47022 | 0.78978 |  | Центр
1114 | 2236 | Новороссийская, 8 | 6 | 1.26 | 0.18133 | 1.0787 |  | Центр
1115 | 2237 | 8-ой Воздушной Армии, 19 | 6 | 1.26 | 0.4567 | 0.8033 |  | Дзер
1116 | 2238 | Витимская, 3 | 6 | 0.5 | 0.18317 | 0.31683 |  | Дзер
1117 | 2240 | Донецкая, 16 (институт ВТИЗИС) | 6 | 1.26 | 0.27045 | 0.81455 | 0.175 | Центр
1118 | 2244 | Симонова, 20 | 6 | 0.95 | 0.33807 | 0.61193 |  | Дзер
1119 | 2245 | 30-летия Победы Бульвар , 22 | 6 | 0.8 | 0.42351 | 0.30449 | 0.072 | Дзер
1120 | 2247 | Танкистов, 61 | 6 | 0.8 | 0.45854 | 0.34146 |  | Дзер
1121 | 2248 | 30-летия Победы Бульвар , 56 | 6 | 0.8 | 0.23419 | 0.56581 |  | Дзер
1122 | 2249 | 51-я Гвардейская, 38 (техническое училище №11) | 6 | 1.26 | 0.23357 | 1.0264 |  | Дзер
1123 | 2250 | 51-я Гвардейская, 57 | 6 | 0.72 | 0.22558 | 0.49442 |  | Дзер
1124 | 2251 | Морозова Павлика, 43 ч/с | 6 | 1.26 | 0.22558 | 1.0344 |  | Дзер
1125 | 2253 | Восточно-Казахстанская, 8 | 6 | 1.26 | 0.30303 | 0.95697 |  | Дзер
1126 | 2254 | Дорожников проезд, 5 | 6 | 0.63 | 0 | 0.63 |  | Дзер
1127 | 2257 | 51-я Гвардейская, 52 | 6 | 1.26 | 0.41121 | 0.84879 |  | Дзер
1128 | 2259 | Фестивальная, 17 | 6 | 0.81 | 0.33008 | 0.47992 |  | Дзер
1129 | 2261 | Симонова, 24 | 6 | 0.8 | 0.32516 | 0.47484 |  | Дзер
1130 | 2262 | Землячки, 74, больничный комплекс (котельная) | 6 | 1.26 | 0.090971 | 1.169 |  | Дзер
1131 | 2264 | Симонова, 20 | 6 | 1.03 | 0.26062 | 0.76938 |  | Дзер
1132 | 2265 | Твардовского, 5 | 6 | 0.4 | 0.25509 | 0.14491 |  | Дзер
1133 | 2266 | Землячки, 21 | 6 | 1.03 | 0.25939 | 0.77061 |  | Дзер
1134 | 2267 | Землячки, 52 | 6 | 1.03 | 0.45178 | 0.57822 |  | Дзер
1135 | 2268 | 30-летия Победы Бульвар, 78 | 6 | 1.26 | 0.53538 | 0.64962 | 0.075 | Дзер
1136 | 2269 | Хиросимы, 15а | 6 | 1.26 | 0.42412 | 0.83588 |  | Центр
1137 | 2270 | Донецкая, 3 | 6 | 0.8 | 0.35466 | 0.44534 |  | Центр
1138 | 2272 | Рокоссовского, 52 | 6 | 0.65 | 0.25939 | 0.241 | 0.15 | Центр
1139 | 2274 | 8-ой Воздушной Армии, 29 | 6 | 1.26 | 0.55136 | 0.70864 |  | Дзер
1140 | 2275 | 8-ой Воздушной Армии, 41 | 6 | 1.26 | 0.43457 | 0.82543 |  | Дзер
1141 | 2276 | 30-летия Победы Бульвар , 56 | 6 | 1.26 | 0.28398 | 0.97602 |  | Дзер
1142 | 2277 | Ткачева, 16 | 6 | 1.26 | 0.47452 | 0.78548 |  | Центр
1143 | 2278 | Землячки, 94, больничный комплекс | 6 | 1.26 | 0.070072 | 1.1899 |  | Дзер
1144 | 2279 | Землячки, 94, больничный комплекс | 6 | 1.26 | 0.24587 | 1.0141 |  | Дзер
1145 | 2280 | Землячки, 74, больничный комплекс | 6 | 0.8 | 0.11126 | 0.68874 |  | Дзер
1146 | 2282 | Краснополянская, 68 | 6 | 0.8 | 0.21821 | 0.58179 |  | Дзер
1147 | 2284 | 8-ой Воздушной Армии, 48 | 6 | 1.26 | 0.44932 | 0.81068 |  | Дзер
1148 | 2286 | Землячки, 64 | 6 | 1.26 | 0.42474 | 0.83526 |  | Дзер
1149 | 2287 | 8-ой Воздушной Армии, 56 | 6 | 2 | 0.63926 | 1.3607 |  | Дзер
1150 | 2288 | Космонавтов, 49 | 6 | 1.26 | 0.49542 | 0.76458 |  | Дзер
1151 | 2289 | Космонавтов, 41 | 6 | 1.26 | 0.57349 | 0.68651 |  | Дзер
1152 | 2290 | 30-летия Победы бульвар, 80 | 6 | 0.8 | 0.18563 | 0.61437 |  | Дзер
1153 | 2292 | Дорожников проезд , 1 | 6 | 1.26 | 0.086054 | 1.1739 |  | Дзер
1154 | 2293 | Дорожников проезд , 1 | 6 | 1.26 | 0.0922 | -0.1392 | 1.307 | Дзер
1155 | 2294 | Землячки, 44 | 6 | 1.26 | 0.36942 | 0.89058 |  | Дзер
1156 | 2295 | Землячки, 94, больничный комплекс, микрохирургия глаза | 6 | 1.19 | 0.26615 | 0.92385 |  | Дзер
1157 | 2296 | Землячки, 94, госпиталь ветеранов ВОВ | 6 | 1.26 | 0.089742 | 1.1703 |  | Дзер
1158 | 2300 | 8-ой Воздушной Армии, 44 | 6 | 1.26 | 0.43764 | 0.82236 |  | Дзер
1159 | 2329 | Федотова | 10 | 0.4 | 0.15981 | 0.24019 |  | Киров
1160 | 2344 | ул.Колосовая, 18 | 10 | 1.26 | 0.0922 | 0.9138 | 0.254 | Киров
1161 | 2345 | Веселая Балка, 46 | 10 | 0.8 | 0.061467 | 0.73853 |  | Киров
1162 | 2353 | ул.Фруктовая, 18 | 10 | 0.4 | 0.1844 | 0.2096 | 0.006 | Киров
1163 | 2400 | Удмуртская, 63 | 10 | 0.18 | 0.012293 | 0.16771 |  | Карм
1164 | 2419 | 40 лет ВЛКСМ, 48, территория "Лукойл-Нефте-Переработка" | 10 | 0.18 | 0.043027 | 0.13697 |  | карм
1165 | 2420 | 40 лет ВЛКСМ,33А (вблизи главного въезда ГК№13) | 10 | 0.18 | 0.030733 | 0.099267 | 0.05 | Карм
1166 | 2422 | Довженко,19 ( Моцарта), терр. ООО "Монтажремстрой" | 10 | 0.25 | 0.061467 | 0.18853 |  | Карм
1167 | 2423 | Красноармейск (промзона), территория ООО "Экватор" | 10 | 0.1 | 0.1844 | -0.084401 |  | Карм
1168 | 2424 | 40лет ВЛКСМ, 43 (вблизи въезда на территорию ООО "Железобетонстрой") | 10 | 0.25 | 0.030733 | 0.21927 |  | Карм
1169 | 2425 | 40 лет ВЛКСМ, 76 (Моцарта) у въезда ООО "Центроспецстрой" (территория ОАО"Промстройконструкция") | 10 | 0.4 | 0.061467 | 0.33853 |  | Карм
1170 | 2426 | 40 лет ВЛКСМ,43 (остановка трамвая "ЖБС") | 10 | 0.18 | 0.07376 | 0.10624 |  | Карм
1171 | 2428 | Караванная 2-я, за ж/д переездом у Керамического поселка (территория ГСК "Рекон") | 10 | 0.18 | 0.03688 | 0.13312 | 0.01 | Карм
1172 | 2429 | 40 лет ВЛКСМ, 84Б (на территории НПО "ЭКО-Холод") | 10 | 0.4 | 0.15367 | 0.23133 | 0.015 | Карм
1173 | 2451 |  | 10 | 0.063 | 0.01844 | 0.04456 |  | Карм
1174 | 2459 | Лондона Джека, террит. ОАО "Волгоградлесопереработка" | 10 | 0.56 | 0.30733 | 0.24667 | 0.006 | Карм
1175 | 2464 | Южный посёлок, котельная | 10 | 2 | 0.49174 | 1.4933 | 0.015 | Карм
1176 | 2465 | Южный посёлок, профилакторий "Каустик" (снабжение КНС-1) | 10 | 2 | 0.24587 | 1.6541 | 0.1 | Карм
1177 | 2472 | Парниковая | 10 | 0.16 | 0.07376 | 0.06124 | 0.025 | Карм
1178 | 2483 | пос.1-3 | 10 | 0.25 | 0.061467 | 0.13853 | 0.05 | Карм
1179 | 2484 | пос.1-3 | 10 | 0.25 | 0.11064 | 0.11836 | 0.021 | Карм
1180 | 2485 | п.им.XIX Партсъезда | 10 | 0.65 | 0.2766 | 0.3134 | 0.06 | Карм
1181 | 2486 | п.Соляной | 10 | 0.25 | 0.07376 | 0.17624 |  | Карм
1182 | 2487 | п.Соляной | 10 | 0.16 | 0.049174 | 0.11083 |  | Карм
1183 | 2488 | п.Соляной | 10 | 0.18 | 0.12293 | 0.036066 | 0.021 | Карм
1184 | 2489 | п.Соляной | 10 | 0.5 | 0.12293 | 0.35607 | 0.021 | Карм
1185 | 2491 | Довженко, 26а | 10 | 0.4 | 0.0922 | 0.3078 |  | Карм
1186 | 2510 | Комарова | 6 | 1.26 | 0 | 1.26 |  | Совет
1187 | 2532 | Горная Поляна посёлок, 27-ая линия, 42 | 10 | 0.16 | 0 | 0.16 |  | Совет
1188 | 2537 | Калининградская,21 | 6 | 1.26 | 0 | 0.98 | 0.28 | Совет
1189 | 2576 | Толстого Льва |  | 1.26 | 0 | 1.26 |  | Ворош
1190 | 2611 | Ленина, 65Б | 6 | 0.8 | 0.0922 | 0.7078 |  | Красн
1191 | 2613 | ул.Руднева, ул.Новинская | 6 | 0.4 | 0.16412 | 0.23588 |  | Красн
1192 | 2614 | Ермоловой | 6 | 0.4 | 0.16166 | 0.23834 |  | Красн
1193 | 2615 | 2-ая Горная | 6 | 0.8 | 0.25509 | 0.54491 |  | Красн
1194 | 2616 | Нестерова | 6 | 1.26 | 0.1297 | 1.1303 |  | Красн
1195 | 2617 | Правды | 6 | 0.4 | 0.10019 | 0.29981 |  | Красн
1196 | 2618 | Ленина, 90 | 6 | 1.26 | 0.4567 | 0.8033 |  | Красн
1197 | 2619 | Ленина, 80 | 6 | 1.26 | 0.3227 | 0.9373 |  | Красн
1198 | 2620 | Еременко, 49 | 6 | 3.2 | 0.67614 | 2.5239 |  | Красн
1199 | 2621 | 2-ая Горная | 6 | 0.63 | 0.19669 | 0.18331 | 0.25 | Красн
1200 | 3002 | Белоглинская, Кронштадская | 6 | 0.4 | 0.1844 | 0.2156 |  | Ворош
1201 | 3004 | Ставропольская и Котлубанская | 6 | 0.4 | 0.0922 | 0.3078 |  | Ворош
1202 | 3006 | Пинская 40, Чистяковская | 6 | 0.4 | 0.079907 | 0.32009 |  | Ворош
1203 | 3045 | Ставропольская, 7 | 6 | 0.8 | 0.15981 | 0.30019 | 0.34 | Ворош
1204 | 3047 | Немировича-Данченко, 46/132 | 6 | 0.4 | 0.12293 | 0.27707 |  | Ворош
1205 | 3048 | Одесская, 1 п.Царицын | 6 | 0.4 | 0.049174 | 0.35083 |  | Ворош
1206 | 3051 | Козловская, 47Б | 6 | 2 | 0.061467 | 1.9385 |  | Ворош
1207 | 3053 | Вьюжная | 6 | 0.4 | 0.13523 | 0.26477 |  | Ворош
1208 | 3059 | Верейская, 36 | 6 | 0.25 | 0.049174 | 0.20083 |  | Ворош
1209 | 3060 | ул.Чигорина | 6 | 1.26 | 0.033807 | 1.2262 |  | Ворош
1210 | 3101 | 8-ой Воздушной Армии, 26 | 6 | 1.26 | 0.66507 | 0.59493 |  | Дзер
1211 | 3102 | 8-ой Воздушной Армии, 34 | 6 | 1.26 | 0.55259 | 0.70741 |  | Дзер
1212 | 3103 | Космонавтов, 17 | 6 | 1.26 | 0.33622 | 0.92378 |  | Дзер
1213 | 3104 | Симонова, 40 | 6 | 1.38 | 0.63311 | 0.74689 |  | Дзер
1214 | 3112 | Колпинская, 5 | 6 | 0.8 | 0.24341 | 0.55659 |  | Дзер
1215 | 3113 | Краснополянская, 74 А | 6 | 0.8 | 0.0086054 | 0.391 | 0.4 | Дзер
1216 | 3125 | Ленина проспект, 22 | 6 | 0.63 | 0.26185 | 0.36815 |  | Центр
1217 | 3147 | Рокоссовского, 2б | 6 | 2 | 0.29504 | 1.705 |  | Центр
1218 | 3151 | Балонина | 6 | 2 | 0.11187 | 1.8881 |  | Центр
1219 | 3157 | пр.Ленина, квартал 61 | 6 | 2 | 0.096503 | 1.8535 | 0.05 | Центр
1220 | 3161 | ул.Бакинская, 2 | 6 | 2.5 | 0.2766 | 1.9864 | 0.237 | Центр
1221 | 3226 | Ряжская, 22 | 6 | 0.4 | 0.31287 | 0.087133 |  | Дзер
1222 | 3263 | Жукова проспект, 79 | 6 | 0.25 | 0.12908 | 0.12092 |  | Дзер
1223 | 3410 | Столетова, 16 | 10 | 0.8 | 0.12293 | 0.67707 |  | Карм
1224 | 3415 | Новопортная | 10 | 0.4 | 0.3688 | 0.025199 | 0.006 | Карм
1225 | 3418 | п.XIX Партсъезда | 10 | 0.1 | 0.03688 | 0.02812 | 0.035 | Карм
1226 | 3420 | п.Соляной, ул.Дачная | 10 | 0.16 | 0.030733 | 0.12927 |  | Карм
1227 | 3427 | п.Татьянка | 10 | 0.4 | 0.15981 | 0.15919 | 0.081 | Карм
1228 | 3433 | Гагринская, 3 | 10 | 0.8 | 0 | 0.8 |  | Карм
1229 | 3434 | Фадеева, 63 | 10 | 2 | 0.12293 | 1.8651 | 0.012 | Карм
1230 | 3438 | ул.Маковая, Мятная | 10 | 0.4 | 0.1844 | 0.016999 | 0.1986 | Карм
1231 | 3441 | ул.Пролетарская, 49а | 10 | 2 | 0 | 2 |  | Карм
1232 | 3444 | ул.Фадеева, 53Б | 10 | 0.25 | 0 | 0.244 | 0.006 | Карм
1233 | 3501 | Горьковский посёлок, ул.Голубятникова, 10 | 6 | 0.32 | 0.11556 | 0.20444 |  | Совет
1234 | 3502 | Горьковский посёлок, ул.Голубятникова,6 | 6 | 0.25 | 0.11064 | 0.13936 |  | Совет
1235 | 3505 | Горьковский посёлок, Волгоградская, территория шк. №8 | 6 | 0.4 | 0.23357 | 0.16643 |  | Совет
1236 | 3506 | Горьковский посёлок, Волгоградская,13 | 6 | 0.88 | 0.061467 | 0.81853 |  | Совет
1237 | 3507 | Горьковский посёлок, Волгоградская,3 | 6 | 0.4 | 0.25816 | 0.14184 |  | Совет
1238 | 3508 | Горьковский посёлок, Волгоградская, 1/1 | 6 | 0.8 | 0.17825 | 0.55175 | 0.07 | Совет
1239 | 3509 | Песчанка посёлок, Мушкетова, 14 | 6 | 0.16 | 0.05532 | 0.10468 |  | Совет
1240 | 3510 | Песчанка посёлок, ул.Мушкетова | 6 | 0.25 | 0.11371 | 0.076286 | 0.06 | Совет
1241 | 3511 | Горьковский посёлок, Голубятникова, 13 | 6 | 0.63 | 0.41797 | 0.21203 |  | Совет
1242 | 3512 | Горьковский посёлок, Терешковой, 32 | 6 | 0.72 | 0.22743 | 0.49257 |  | Совет
1243 | 3513 | Горьковский посёлок, ул. Голубятникова,3а | 6 | 0.72 | 0.25201 | 0.26799 | 0.2 | Совет
1244 | 3514 | Горьковский посёлок, Волгоградская,132 | 6 | 0.4 | 0.24587 | 0.15413 |  | Совет
1245 | 3515 | Горьковский посёлок, в районе Дома культуры | 6 | 0.88 | 0.11679 | 0.76321 |  | Совет
1246 | 3517 | Горьковский посёлок, ул.Волгоградская, 4 | 10 | 0.25 | 0.061467 | 0.18853 |  | Совет
1247 | 3518 | Горьковский посёлок, ул.Портовская,1 | 10 | 0.25 | 0.0922 | 0.1578 |  | Совет
1248 | 3531 | Песчанка посёлок, ул.Мушкетова | 6 | 0.4 | 0.10449 | 0.29551 |  | Совет
1249 | 3533 | Тимирязева | 6 | 0.63 | 0.049174 | 0.58083 |  | Совет
1250 | 3538 | Зевина, 7д | 6 | 0.25 | 0.079907 | 0.17009 |  | Совет
1251 | 3553 | Песчанка посёлок, ул.Палиашвили | 6 | 0.4 | 0.14752 | 0.25248 |  | Совет
1252 | 3554 | Гудовская,Таёжная,Выборгская | 6 | 0.4 | 0.12293 | 0.27707 |  | Совет
1253 | 3599 | Палиашвили | 6 | 0.4 | 0.12908 | 0.27092 |  | Совет
1254 | 4012 | Горная Поляна посёлок, ул.М.Агашиной, 26 | 10 | 0.16 | 0.061467 | 0.098533 |  | Совет
1255 | 4201 | Восточно-Казахстанская | 6 | 0.18 | 0.05532 | 0.12468 |  | Дзер
1256 | 4224 | Бурейская,1 | 6 | 1.26 | 0.13215 | 1.1278 |  | Дзер
1257 | 4241 | Жукова проспект,100, кв.122-123 | 6 | 1.26 | 0.25693 | 1.0031 |  | Дзер
1258 | 4252 | Аракская, Безымянная (пересечение) | 6 | 0.4 | 0.20899 | 0.19101 |  | Дзер
1259 | 4294 | Черноморская,2 | 6 | 0.4 | 0.11064 | 0.28936 |  | Дзер
1260 | 4295 | Сальская,31 и Новорядская | 6 | 0.4 | 0.16535 | 0.23465 |  | Дзер
1261 | 4298 | Хорошева | 6 | 0.8 | 0.14137 | 0.37663 | 0.282 | Дзер
1262 | 4521 | А.Комарова | 6 | 2 | 0.20284 | 1.7972 |  | Совет
1263 | 4522 | А.Комарова | 6 | 2 | 0.26431 | 1.7357 |  | Совет
1264 | 4523 | А.Комарова | 6 | 2 | 0.22743 | 1.7726 |  | Совет
1265 | 4524 | А.Комарова | 6 | 2 | 0.14752 | 1.8525 |  | Совет
1266 | 4525 | Восьмая | 6 | 0.4 | 0.17825 | 0.22175 |  | Совет
1267 | 4526 | Родниковая | 6 | 1.26 | 0.20284 | 1.0572 |  | Совет
1268 | 4528 | 64 Армии, демонтировано | 10 | 0 | 0 | 0 |  | Совет
1269 | 4536 | Петровская, 1А | 6 | 1.26 | 0.05532 | 1.2047 |  | Совет
1270 | 4538 | Чуркина, 4 | 6 | 1.26 | 0.030733 | 1.2293 |  | Совет
1271 | 4540 | Слесарная, 103 | 6 | 0 | 0 | -0.21 | 0.21 | Совет
1272 | 4543 | Родниковая | 6 | 2 | 0.23972 | 0.66 | 1.1 | Совет
1273 | 4544 | Родниковая | 6 | 1.26 | 0.15674 | 1.1033 |  | Совет
1274 | 4546 | Тимирязева | 6 | 2 | 0.20899 | 1.698 | 0.093 | Совет
1275 | 4547 | Джамбула Джабаева | 6 | 0.4 | 0.049174 | 0.35083 |  | Совет
1276 | 4565 | Тимирязева, 9 | 6 | 1.26 | 0.012293 | 1.2477 |  | Совет
1277 | 4566 | Тимирязева, 9 | 6 | 2 | 0.1844 | 1.8156 |  | Совет
1278 | 4567 | Тимирязева, 9 | 6 | 1.26 | 0.11064 | 1.1494 |  | Совет
1279 | 4570 | Джамбула Джабаева | 6 | 0.4 | 0.070687 | 0.32931 |  | Совет
1280 | 4575 | Родниковая | 6 | 1.26 | 0.22128 | 1.0387 |  | Совет
1281 | 4576 | Родниковая | 6 | 1.26 | 0.46715 | 0.79285 |  | Совет
1282 | 4577 | Родниковая | 6 | 1.26 | 0.030733 | 0.95927 | 0.27 | Совет
1283 | 4578 | Родниковая | 6 | 1.26 | 0.01844 | 1.2416 |  | Совет
1284 | 4579 | Родниковая | 6 | 0.63 | 0.05532 | -0.195 | 0.77 | Совет
1285 | 4581 | Моисеева | 6 | 0.4 | 0.043027 | 0.35697 |  | Совет
1286 | 5249 | Карла Либкнехта, 2а | 6 | 0.4 | 0.19608 | 0.20392 |  | Дзер
1287 | 5253 | Туапсинская | 6 | 0.4 | 0.17518 | 0.22482 |  | Дзер
1288 | 5255 | Манычевская, М.Твена | 6 | 0.4 | 0.10818 | 0.29182 |  | Дзер
1289 | 5256 | Пятиизбянская | 6 | 0.4 | 0.077448 | 0.32255 |  | Дзер
1290 | 5257 | Шишкова перес. с ул.Чехова | 6 | 0.4 | 0.13461 | 0.26539 |  | Дзер
1291 | 5261 | Добринская, Северо-Крымская | 6 | 0.63 | 0.29258 | 0.33742 |  | Дзер
1292 | 5262 | Халтурина, Сульская | 6 | 0.4 | 0.16596 | 0.23404 |  | Дзер
1293 | 5263 | Двинская, Эльтонская | 6 | 0.63 | 0.18194 | 0.29806 | 0.15 | Дзер
1294 | 5264 | Чапаева, Карская | 6 | 0.4 | 0.11494 | 0.28506 |  | Дзер
1295 | 5265 | П.Осипенко, Верхнебалканская | 6 | 0.4 | 0.11925 | 0.28075 |  | Дзер
1296 | 5266 | Шекснинская, 81 | 6 | 1.26 | 0.05532 | 1.2047 |  | Дзер
1297 | 5268 | Севастопольская, 55А | 6 | 0.4 | 0.026431 | 0.37357 |  | Дзер
1298 | 5270 | Жукова, 58 | 6 | 0.8 | 0.17026 | 0.62974 |  | Дзер
1299 | 5271 | перес. Хорошева и бульвар 30 летия Победы | 6 | 2.5 | 0.17334 | 2.2667 | 0.06 | Дзер
1300 | 5277 | Рокоссовского, 51 | 6 | 1.26 | 0.01844 | 1.2416 |  | Дзер
1301 | 5279 | Шекснинская, 48 | 6 | 2.5 | 0.44564 | 1.9544 | 0.1 | Дзер
1302 | 5286 |  | 6 | 1.26 | 0.07376 | 1.1862 |  | Дзер
1303 | 5287 | Твардовского | 6 | 0.4 | 0.13523 | 0.26477 |  | Дзер
1304 | 5292 | Мирный проезд, 2 | 6 | 0.4 | 0.024587 | 0.37541 |  | Дзер
1305 | 6205 | Пионерская | 6 | 1.26 | 0.12293 | 1.1371 |  | Дзер
1306 | 6206 | Римского-Корсакова, 8 | 6 | 2 | 0.19669 | 1.8033 |  | Дзер
1307 | 6207 | МР-131 | 6 | 0.8 | 0.061467 | 0.73853 |  | Дзер
1308 | 6208 | бульвар 30-летия Победы, 21ж | 6 | 1.26 | 0.07376 | 1.1862 |  | Дзер
1309 | 6215 | ул.Ангарская, 9Б | 6 | 2 | 0.15981 | 1.8402 |  | Дзер
1310 | 3067 | кв. 05 04 101 | 6 | 0.25 | 0.012293 | 0.23771 |  | Ворош
1311 | 2358 | ул. Никитина, 125А | 10 | 0.8 | 0 | 0.8 |  | Киров
Note on I177: demina: Дзер - Центр
Note on B364: demina: И42
Note on B456: demina: жёлтая заливка - есть на сх. у С.В.
Note on B457: demina: жёлтая заливка - есть на сх. у С.В.
Note on B466: demina: жёлтая заливка - есть на сх. у С.В.
Note on I467: demina: уточнить район
Note on B520: demina: ГорЭС №300052, ВЛ-0,4кВ отдали ВЭС?
Note on B524: demina: установлены доп. Яч.9,10 типа КСО-366-ООО "Арконтшина" для ТП1685А
Note on B541: demina: бирюзовая заливка - в формате А3 их нет, а в А4 - есть.
Note on B545: demina: ГорЭС - №300073 ВЭС -№11898-оборудование, здания нет
Note on B546: demina: установлена новая ячейка №12 с ВВ
Note on B548: demina: бирюзовая заливка - в формате А3 их нет, а в А4 - есть.
Note on B550: demina: бирюзовая заливка - в формате А3 их нет, а в А4 - есть. Здание передано, а оборудования нет
Note on B567: demina: бирюзовая заливка - в формате А3 их нет, а в А4 - есть.
Note on B570: demina: у нас на балансе. была ТЗР, ул.Луговского? номера по нашей бухгалтерии, кроме Р-ручное. здание №00584; оборудование К-431 №01640, Р-№400001; ВЛ-0,4кВ №00823, Р-№300021, ГорЭС №200239; КЛ-0,4кВ №01401, Р-№300184. Р-ручное (дописано, похоже на номера ГорЭС) ВЭС -инв. №13811- оборудование, здания нет
Note on I570: demina: ТЗР
Note on B600: demina: ГорЭС №300726 ВЭС - №10866 оборудование, здания нет
Note on B702: demina: здание №100601, пристройка к зданию №100639
Note on B749: demina: яч.9 замена МВ на ВВ,
Note on B778: demina: ФЗАО "РЭС" "ВЭСС"
Note on B783: demina: жёлтая заливка - есть на сх. у С.В.
Note on B830: demina: вводятся 2 ячейки КСО-6-Э1 и секционный разъединитель, из яч5 тр-р Т2 переводится в яч.1 по ТУ ЗАО "РЭС"
Note on B853: demina: ТП144 списано, а это вместо неё, нагрузки переведены
Note on B880: demina: по р.17 от 20.03.06 введены яч.№15,18 с МВ для запитки ТП4236А, ячейки на балансе ЗАО "РЭС"
Note on B891: demina: 2 одинаковых
Note on B1005: demina: установка новой яч.17 типа КСО-292 с ВВ
Note on B1025: demina: ячейки №1,2 для снабжения пристройки И.П.Шихов Д.П. по р.55 от 23.12.05 - наши?
Note on B1036: demina: жёлтая заливка - есть на сх. у С.В.
Note on B1038: demina: у Андрея есть, в списке Жуковой
Note on B1040: demina: и у Андрея есть
Note on B1054: demina: жёлтая заливка - есть на сх. у С.В.
Note on B1056: demina: была наша ВЭС инв. № 13819-оборуд, здания нет
Note on B1057: demina: бирюзовая заливка - в формате А3 их нет, а в А4 - есть. Передали только здание инв. №100605
Note on B1065: demina: пересечение 39-й Гвардейской и 2-й Продольной(слева от 39-й Гв.)
Note on B1066: demina: пересечение 39-й Гвардейской и 2-й Продольной(слева от 39-й Гв.)
Note on B1072: Дёмина: КТП-400/6/0,4
Note on B1087: Феофилова Ирина Александровна: ТП-7
Note on B1089: Феофилова Ирина Александровна: ТП-7а
Note on B1128: demina: яч.18 добавлена для питания ТП4239А, не наша р.41 от 03.04.06г. Яч.19 добавлена по р.102 от 10.10.2007г согласно ТУ №99д-2006 от 18.04.2006г., потом было расп. на яч.19 яч.17 расп.113 от 26.10.2007г.
Note on B1168: demina: ТП74
Note on B1169: demina: ТП7
Note on B1170: demina: ТП3
Note on B1171: demina: ТП9
Note on B1172: demina: ТП10
Note on B1173: demina: ТП12
Note on B1174: demina: ТП24
Note on B1175: demina: ТП29
Note on B1176: demina: ТП51
Note on B1177: demina: ТП105
Note on B1179: demina: ТП5
Note on B1181: demina: подстанция типа RSTW, 2/100/21 инв.№64551
Note on B1183: feofilovaia: ТП-7
Note on B1184: Феофилова Ирина Александровна: ТП-6
Note on B1185: Феофилова Ирина Александровна: ТП-8
Note on B1186: Феофилова Ирина Александровна: ТП-1
Note on B1187: Феофилова Ирина Александровна: ТП53
Note on B1188: Феофилова Ирина Александровна: ТП-11
Note on B1189: Феофилова Ирина Александровна: ТП-10
Note on B1192: demina: КТП-160/10/0,4кВ
Note on B1231: Феофилова Ирина Александровна: была ТП-61
Note on B1238: demina: ТП51
Note on B1239: demina: ТП2
Note on B1240: demina: ТП5
Note on B1241: demina: ТП46
Note on B1242: demina: ТП38
Note on B1243: demina: ТП48
Note on B1244: demina: жёлтая заливка - есть на сх. у С.В. Садовая-КРН(6?)-КТП9-КТП-10 КРН-А6
Note on B1245: demina: жёлтая заливка - есть на сх. у С.В. Садовая-КРН(6?)-КТП9-КТП-10
Note on B1246: demina: ТП22
Note on B1247: demina: ТП12
Note on B1249: demina: ТП4
Note on B1250: demina: ТП35
Note on I1251: Дёмина: административно принадлежит Советскому району, но находится на землях Городищенского района, поэтому в кадастре помечены, как Городищенский район
Note on B1253: demina: жёлтая заливка - есть на сх. у С.В.
Note on B1256: demina: жёлтая заливка - есть на сх. у С.В.
Note on B1259: demina: КТП-160/10/0,4кВ