## Приложение 1
Приложение 1 к Методическим указаниям ФАС России от 29.08.2017г. №1135/17
(рекомендуемый образец)
Расходы АО "ВМЭС" на строительство введенных в эксплуатацию объектов электросетевого хозяйства для целей технологического присоединения и для целей реализации иных мероприятий инвестиционной программы, а также на обеспечение средствами коммерческого учета электрической энергии (мощности)
С2. Строительство воздушных линий
ВЛ 0,4 кВ и ниже
№ п/п | Тип территории | Материал опоры | Тип провода | Материал провода | Сечение провода, мм2 * | Количество цепей на опоре | Объект электросетевого хозяйства* | Протяженность (для линий электропередачи), м |  |  |  | Максимальная мощность (присоединенная), кВт |  |  |  | Расходы на строительство объекта, тыс. руб.
[8 empty] | 2018 | 2019 | 2020 | План (в случае отсутствия фактических значений) | 2018 | 2019 | 2020 | План (в случае отсутствия фактических значений) | 2018 | 2019 | 2020 | План (в случае отсутствия фактических значений)
1 | 2 | 3 |  |  |  |  | 4 | 5 |  |  |  | 6 |  |  |  | 7
[5 empty] | до 50 вкл. | 1 | Строительство воздушной линии 0,4кВ (ВЛ-0,4кВ) отпайка от существующей ВЛИ-0,4кВ от ТП 3438, гр.2 до границ земельного участка заявителя по ул. Парниковая, 4 |  | 153 |  |  |  | 15 |  |  |  | 308.83
[5 empty] | до 50 вкл. | 1 | Строительство объекта: "Воздушная линия 0,4 кВ отпайка от ВЛИ-0,4 кВ ТП 3418, гр. 1 до границ земельного участка заявителя по ул. Уютная, 1", расположенного в Красноармейском районе г. Волгограда. |  | 116 |  |  |  | 14 |  |  |  | 179.3
[5 empty] | до 50 вкл. | 1 | Строительство воздушной линии 0,4 кВ (ВЛ-0,4 кВ) - отпайка от ВЛ-0,4 кВ ТП 1818 до гра-ниц земельного участка (ВУ) заявителя (ориентировочная протяженность - 0,075 км) для электроснабжения жилого дома, расположенного по ул.Костычева, 212 в Тракторозаводском районе г. Волгограда |  | 74 |  |  |  | 6 |  |  |  | 90.27
[5 empty] | до 50 вкл. | 1 | Строительство объекта: "Воздушная линия 0,4 кВ (ВЛ-0,4 кВ) отпайка от существующей ВЛ - 0,4 кВ от ТП 4525 гр. 1 до границ земельного участка (ВУ) заявителя по ул. Девятая, 15д", расположенного в Советском районе г. Волгограда. |  | 143 |  |  |  | 15 |  |  |  | 310.07
[5 empty] | до 50 вкл. | 1 | Строительство воздушной линии 0,4 кВ (ВЛ-0,4 кВ) от РУ-0,4 кВ ТП 1092 до границ земельного участка (ВУ) заявителя по ул. Кузнецкая (напротив жилого дома №73) номер в схеме 1.579 (ориентировочная протяженность - 0,083 км) для электроснабжения павильона: непродовольственные товары (цветы), расположенного ул. Кузнецкая (напротив жилого дома №73) номер в схеме 1.579 в Ворошиловском районе г. Волгограда |  | 108 |  |  |  | 15 |  |  |  | 224.19
[5 empty] | до 50 вкл. | 1 | Строительство воздушной линии 0,4 кВ (ВЛ-0,4 кВ) - отпайка от ВЛ-0,4 кВ ТП 1054, гр.2 до границ земельных участков (ВУ) заявителей для электроснабжения жилых домов, расположенных по адресам: ПСО "Победа", массив "Новый", уч.№ 15, ПСО "Победа", массив "Основной", д.78 |  | 259 |  |  |  | 30 |  |  |  | 247.38
[5 empty] | до 50 вкл. | 1 | Строительство воздушной линии 0,4 кВ (ВЛ-0,4 кВ) отпайка от ВЛ-0,4 кВ ТП 3102 до границ земельного участка (ВУ) заявителя по ул. 8-й Воздушной Армии (ориентировочная протяженность -0,09 км) для электроснабжения торгового павильона, расположенного по ул. 8-й Воздушной Армии (угол дома №34 рядом с магазином "Диамант") в Дзержинском районе г. Волгограда |  | 89 |  |  |  | 6 |  |  |  | 161.58
[5 empty] | до 50 вкл. | 1 | Строительство воздушной линии 0,4кВ (ВЛ-0,4кВ) отпайка от существующей ВЛ-0,4 кВ от ТП 238 гр.9 до границ земельных участков заявителей (ориентировочная протяженность – 0,16 км) для электроснабжения индивидуальных жилых домов, в том числе строительных площадок, расположенных по ул. Колесникова 89А, ул. Колесникова 93А в Дзержинском районе г. Волгограда |  | 156 |  |  |  | 30 |  |  |  | 194.28
[5 empty] | до 50 вкл. | 1 | Строительство воздушной линии 0,4кВ (ВЛ-0,4кВ) отпайка от ВЛ-0,4кВ ТП 3059 гр. 4 до границ земельного участка (ВУ) заявителя по ул. Верейская, 30 (ориентировочная протяженность - 0,044 км) для электроснабжения жилого дома, расположенного по ул. Верейская, 30 в Ворошиловском районе г. Волгограда |  | 79 |  |  |  | 15 |  |  |  | 118.24
[5 empty] | до 50 вкл. | 1 | Строительство воздушной линии 0,4 кВ (ВЛ-0,4 кВ) от РУ-0,4 кВ ТП 598 до границ земельных участков (ВУ) заявителей по ул. Мусы Джалиля, д. 21, д. 27 (ориентировочная протяженность - 0,29 км) для электроснабжения жилых домов, расположенных по ул. Мусы Джалиля, д. 21, д. 27 в Ворошиловском районе г. Волгограда |  | 247 |  |  |  | 30 |  |  |  | 344.39
[5 empty] | до 50 вкл. | 1 | Строительства объекта: "Воздушная линия 0,4 кВ (ВЛ-0,4 кВ) отпайка от существующей ВЛ-0,4 кВ от ТП 1744 гр. 1 до границ земельного участка (ВУ) заявителя по адресу: п. им. Гули Королевой, пер. Фермерский,2", расположенного в Советском районе г. Волгограда. |  | 173 |  |  |  | 7 |  |  |  | 237.74
[5 empty] | до 50 вкл. | 1 | Строительство воздушной линии 0,4кВ (ВЛ-0,4кВ) от РУ-0,4кВ ТП 858 до границ земельного участка (ВУ) заявителя по пр-т им. В.И. Ленина, 128Б (ориентировочная протяженность – 0,3 км) для электроснабжения храма, в т.ч. строительная площадка, расположенного по пр-т им. В.И. Ленина, 128Б в Тракторозаводском районе г. Волгограда |  | 324 |  |  |  | 15 |  |  |  | 259.6
[5 empty] | до 50 вкл. | 1 | Строительство воздушной линии 0,4кВ (ВЛ-0,4 кВ) отпайки от распределительной коробки КЛ-0,4 кВ ТП 666, гр.10, установленной на наружной стене жилого дома №19 по ул. Таращанцев до границ земельного участка (ВУ) заявителя по ул. Таращанцев, 21 (ориентировочная протяженность - 0,17 км) для электроснабжения киоска периодической печатной продукции (номер в схеме 1.982), расположенного по ул. Таращанцев, 21 в Краснооктябрьском районе г. Волгограда |  | 143 |  |  |  | 3 |  |  |  | 152.46
[5 empty] | до 50 вкл. | 1 | Строительство воздушной линии 0,4кВ (ВЛ-0,4кВ) от РУ-0,4кВ ТП 244 до границ земельного участка (ВУ) заявителя по ул. Заволжская, 1 (ориентировочная протяженность – 0,22 км) для электроснабжения административного здания, расположенного по ул. Заволжская, 1 в Дзержинском районе г. Волгограда |  | 235 |  |  |  | 50 |  |  |  | 124.13
[5 empty] | до 50 вкл. | 1 | Строительства объекта :"Установка ТП; ВЛ 6 кВ, отпайка от существующей ВЛ 6 кВ (ТП 1032 - Р.46) до РУ 6 кВ проектируемого ТП. ВЛ 0,4 кВ от РУ 0,4 кВ проектируемого ТП до границ земельного участка (ВУ) заявителя по ул. Плетеная, з/у 3, ул. Свадебная, з/у 6", расположенного в Советском районе г. Волгограда. |  | 290 |  |  |  | 30 |  |  |  | 378.25
[5 empty] | до 50 вкл. | 1 | Строительство воздушной линии 0,4 кВ (ВЛ-0,4 кВ) от РУ-0,4 кВ ТП 845 до границ земельного участка (ВУ) заявителя по ул. Дзержинского, 1 (ориентировочная протяженность - 0,18 км) для электроснабжения встроенного нежилого помещения, расположенного по ул. Дзержинского, 1 в Тракторозаводском районе г. Волгограда |  | 329 |  |  |  | 70 |  |  |  | 313.37
[5 empty] | до 50 вкл. | 1 | «Строительство воздушной линии 0,4 кВ (ВЛ-0,4 кВ) отпайки от существующей ВЛ-0,4 кВ от ТП 3505 гр.5 до границ земельного участка (ВУ) заявителя в р. п. Горьковский по ул. Октябрьская, д. 13 (ориентировочная протяженность - 0,14 км) для электроснабжения жилого дома, расположенного в р. п. Горьковский по ул. Октябрьская, д. 13 в Советском районе г. Волгограда» |  |  | 125.5 |  |  |  | 15 |  |  |  | 227.4353
[5 empty] | до 50 вкл. | 1 | «Строительство воздушной линии 0,4 кВ (ВЛ-0,4 кВ) - отпайки от ВЛ-0,4 кВ ТП 2562, гр.4 до границ земельного участка (ВУ) заявителя по адресу: ул. Революционная, 1, г. Волгограда (ориентировочная протяженность - 0,11 км) для электроснабжения жилого дома, расположенного по адресу: ул. Революционная, 1 в Советском районе г. Волгограда» |  |  | 53.9 |  |  |  | 10 |  |  |  | 125.7952
[5 empty] | до 50 вкл. | 1 | Строительство воздушной линии 0,4 кВ (ВЛ-0,4 кВ) - отпайки от ВЛ-0,4 кВ ТП 712 до границ земельного участка заявителя (ориентировочная протяженность - 0,053 км) для электроснабжения многоквартирного блокированного жилого дома, расположенного по адресу: ул. им. Ломоносова, 52 в Краснооктябрьском районе г. Волгограда |  |  | 64.5 |  |  |  | 15 |  |  |  | 130.701
[5 empty] | до 50 вкл. | 1 | «Строительство воздушной линии 0,4 кВ (ВЛ-0,4 кВ) - отпайки от ВЛ-0,4 кВ ТП 1744 гр.1 до границ земельного участка (ВУ) заявителя по адресу: п. Гули Королёвой, ул. Геологическая, д. 17 б г. Волгограда (ориентировочная протяженность - 0,2 км) для электроснабжения жилого дома, расположенного по адресу: п. Гули Королёвой, ул. Геологическая, д. 17 б в Советском районе г. Волгограда» |  |  | 242.76 |  |  |  | 15 |  |  |  | 251.9158
[5 empty] | до 50 вкл. | 1 | «Строительство воздушной линии 0,4 кВ (ВЛ-0,4 кВ) - отпайки от ВЛ-0,4 кВ ТП 2485 до границ земельного участка заявителя (ориентировочная протяженность - 0,2 км) для электроснабжения щита учета жилого дома, расположенного по адресу: СНТ Шпалопропитчик, ул. Абрикосовая, 312 в Светлоярском районе г. Волгограда» |  |  | 134.5 |  |  |  | 6 |  |  |  | 238.2242
[5 empty] | до 50 вкл. | 1 | «Строительство воздушной линии 0,4 кВ (ВЛ-0,4 кВ) от РУ-0,4 кВ ТП 1053 до границ земельного участка (ВУ) заявителя (ориентировочная протяженность - 0,09 км) для электроснабжения ЩУ-0,4 кВ нежилого помещения, расположенного по адресу: СНТ «Родники», участок №194 в Дзержинском районе г. Волгограда» |  |  | 164 |  |  |  | 15 |  |  |  | 263.9275
[5 empty] | до 50 вкл. | 1 | «Строительство воздушной линии 0,4 кВ (ВЛ-0,4 кВ) - отпайки от ВЛ-0,4 кВ ТП 865 до границ земельного участка заявителя (ориентировочная протяженность - 0,04 км) для электроснабжения ЩУ-0,4 кВ для электроснабжения индивидуального жилого дома, расположенного по адресу: ул. 62-й Армии, 16 в Тракторозаводском районе г. Волгограда» |  |  | 40 |  |  |  | 15 |  |  |  | 95.065
[5 empty] | до 50 вкл. | 1 | «Строительство кабельно-воздушной линии 0,4 кВ (КЛ, ВЛ-0,4 кВ) от РУ-0,4 кВ ТП 704 до границ земельного участка (ВУ) заявителя (ориентировочная протяженность - 0,22 км) для электроснабжения щита учета кирпичного гаражного бокса (площадь: 25кв.м), расположенного по адресу: пр-кт им. В.И. Ленина, 123, гаражный бокс 3 в Краснооктябрьском районе г.Волгограда» |  |  | 192.6 |  |  |  | 3 |  |  |  | 81.4095
[5 empty] | до 50 вкл. | 1 | «Строительство воздушной линии 0,4 кВ (ВЛ-0,4 кВ) - отпайки от ВЛ-0,4 кВ ТП 3438 до границ земельного участка заявителя (ориентировочная протяженность - 0,12 км) для электроснабжения ВРУ-0,4 кВ, питающая сеть и электрооборудование для электроснабжения жилого дома, расположенного по адресу: ул. Мускатная, 25 в Красноармейском районе г. Волгограда» |  |  | 154 |  |  |  | 15 |  |  |  | 182.956
[5 empty] | до 50 вкл. | 1 | Строительство воздушной линии 0,4кВ (ВЛ-0,4кВ)-отпайки от существующей ВЛ-0,4кВ от ТП 711 гр.5 до границ земельного участка заявителя (магазина),расположенного по ул.им.маршала Еременко (кад.№34:34:020024:830) в Краснооктябрьском районе г.Волгограда |  |  | 453.99 |  |  |  | 15 |  |  |  | 354.485
[5 empty] | до 50 вкл. | 1 | Строительство кабельно-воздушной линии 0,4 кВ (КЛ, ВЛ-0,4 кВ) от РУ-0,4кВ ТП 929 до границ земельного участка 2 квартала 16 СНО «Мичуринец-7 (ориентировочная протяженность – 0,32 км) для электроснабжения дома, расположенного на участке для ведения садоводства СНО «Мичуринец-7», квартал 16, участок 2 в Тракторозаводском районе г. Волгограда |  |  | 250.1 |  |  |  | 15 |  |  |  | 338.7301
[5 empty] | до 50 вкл. | 1 | «Строительство воздушной линии 0,4 кВ (ВЛ-0,4 кВ) - отпайки от ВЛ-0,4 кВ ТП 839 до границ земельного участка заявителя (ориентировочная протяженность - 0,2 км) для электроснабжения павильона для реализации продовольственных и непродовольственных товаров, расположенного по адресу: ул. Загорская, 21 в Тракторозаводском районе г. Волгограда» |  |  | 200 |  |  |  | 6 |  |  |  | 283.0439
[5 empty] | до 50 вкл. | 1 | «Строительство кабельно-воздушной линии 0,4 кВ (КЛ, ВЛ-0,4 кВ) от РУ-0,4 кВ ТП 943 до границ земельного участка заявителя (ориентировочная протяженность - 0,211 км) для электроснабжения щита учета 0,4 кВ, электрооборудование сооружения связи, расположенного по адресу: ул. Академика Богомольца, земельный участок (учетный №1-0-340) в Тракторозаводском районе г.Волгограда» |  |  | 245 |  |  |  | 15 |  |  |  | 138.6439
[5 empty] | до 50 вкл. | 1 | «Строительство воздушной линии 0,4 кВ (ВЛ-0,4 кВ) от РУ-0,4 кВ РП 911 до границ земельного участка заявителя (ориентировочная протяженность - 0,3 км) для электроснабжения ВЛИ-0,4кВ, щита учета 0,4кВ, электрооборудования сооружения связи, расположенной по ул. Гидростроителей (учетный № 1-0-332) в Тракторозаводском районе г. Волгограда» |  |  | 378 |  |  |  | 15 |  |  |  | 403.27
[5 empty] | до 50 вкл. | 1 | «Строительство воздушной линии 0,4 кВ (ВЛ-0,4 кВ) от РУ-0,4 кВ ТП 3226 до границ земельного участка заявителя (ориентировочная протяженность - 0,07 км) для электроснабжения ВЛ-0,4кВ, L=20м и электрооборудование здания магазина, расположенной по ул. Ряжская, 37 в Дзержинском районе г. Волгограда» |  |  | 143 |  |  |  | 60 |  |  |  | 95.304
[5 empty] | до 50 вкл. | 1 | «Строительство воздушной линии 0,4 кВ (ВЛ-0,4 кВ) - отпайки от ВЛ-0,4 кВ ТП 367 до границ земельного участка (ВУ) заявителя (ориентировочная протяженность - 0,08 км) для электроснабжения ВРУ-0,4кВ, питающая сеть и электрооборудование для электроснабжения многоэтажного гаража, расположенного по адресу: ул. Удмуртская, квартал 08_11_032, кадастровый №34:34:080098:957 в Красноармейском районе г. Волгограда» |  |  | 79.13 |  |  |  | 60 |  |  |  | 156.1477
[5 empty] | до 50 вкл. | 1 | «Строительство воздушной линии 0,4 кВ (ВЛ-0,4 кВ) - отпайки от ВЛ-0,4 кВ ТП 399 до границ земельного участка заявителя (ориентировочная протяженность - 0,18 км) для электроснабжения ВРУ-0,4кВ питающей сети и электрооборудования для электроснабжения спортивного комплекса «Темп», расположенного по адресу: ул. 40 лет ВЛКСМ, 31Б в Красноармейском районе г. Волгограда» |  |  | 140.18 |  |  |  | 35 |  |  |  | 268.6386
[5 empty] | до 50 вкл. | 1 | «Строительство воздушной линии 0,4 кВ (ВЛ-0,4 кВ) от РУ-0,4 кВ ТП 866 до границ земельного участка заявителя (ориентировочная протяженность - 0,28 км) для электроснабжения торгового киоска «Бистро», расположенного по ул. Дзержинского, 15 в Тракторозаводском районе г. Волгограда» |  |  | 342 |  |  |  | 16 |  |  |  | 251.756
[5 empty] | до 50 вкл. | 1 | «Строительство воздушной линии 0,4 кВ (ВЛ-0,4 кВ) от РУ-0,4 кВ ТП 2465 до границ земельного участка заявителя (ориентировочная протяженность - 0,15 км) для электроснабжения наружного освещения на автодороге М-6, расположенного по адресу: п. Южный автодорога «М-6 «Каспий» - Большие Чапурники – Червленое» км 13+000 – км 17+900 в Красноармейском районе г. Волгограда» |  |  | 139 |  |  |  | 29.42 |  |  |  | 229.529
[5 empty] | до 50 вкл. | 1 | Строительство воздушной линии 0,4 кВ (ВЛ-0,4 кВ) - отпайки от ВЛ-0,4 кВ ТП 53, гр.1 до границ земельного участка (ВУ) заявителя (ориентировочная протяженность - 0,07 км) для электроснабжения отдельно стоящей щитовой установки, расположенной по адресу: ул. Череповецкая, при движении из центра, справа в 18м за пересечением с ул. Елецкой, в 2,5м от бордюра проезжей части до края ближайшего края рекламной конструкции в Ворошиловском районе г. Волгограда |  |  | 107.85 |  |  |  | 15 |  |  |  | 159.3639
[5 empty] | до 50 вкл. | 1 | Строительство кабельно-воздушной линии 0,4 кВ (КЛ, ВЛ-0,4 кВ) отпайки от ВЛ-0,4 кВ ТП 619, гр.1 до границ земельного участка (ВУ) заявителя по ул. им. Асланова, 39 (ориентировочная протяженность - 0,131 км) для электроснабжения блочно-модульной котельной, в том числе строительной площадки, расположенной по адресу: ул. им. Асланова, 39 в Краснооктябрьском районе г. Волгограда |  |  | 149 |  |  |  | 33 |  |  |  | 119.6976
[5 empty] | до 50 вкл. | 1 | Строительство воздушной линии 0,4 кВ (ВЛ-0,4 кВ) - отпайки от ВЛ-0,4 кВ ТП 914, гр.7 до границ земельного участка (ВУ) заявителя по адресу: ул. Брасовская, 12, г. Волгограда (ориентировочная протяженность - 0,14 км) для электроснабжения объекта незавершенного строительства (площадь 454,1кв.м.; степень готовности 91%), расположенного по адресу: ул. Брасовская, 12 в Тракторозаводском районе г. Волгограда |  |  | 122 |  |  |  | 14.6 |  |  |  | 145.1705
[5 empty] | до 50 вкл. | 1 | Строительство воздушной линии 0,4 кВ (ВЛ-0,4 кВ) от РУ-0,4 кВ ТП 207 до границ земельного участка заявителя (ориентировочная протяженность - 0,08 км) для электроснабжения ВРУ-0,4кВ индивидуального жилого дома, расположенного по ул. им. Тукая, 10 в Дзержинском районе г. Волгограда |  |  | 81.58 |  |  |  | 50 |  |  |  | 91.3206
[5 empty] | до 50 вкл. | 1 | «Строительство воздушной линии 0,4 кВ (ВЛ-0,4 кВ) - отпайки от ВЛ-0,4 кВ РП 50 до границ земельного участка заявителя (ориентировочная протяженность - 0,43 км) для электроснабжения ЩУ-0,4 кВ и электрооборудования магазина, расположенного по адресу: ул. Морозовская, 26 в Советском районе г. Волгограда» |  |  | 107 |  |  |  | 48 |  |  |  | 103.148
[5 empty] | 50 - 100 | 1 | «Строительство воздушной линии 0,4 кВ (ВЛ-0,4 кВ) - отпайки от ВЛ-0,4 кВ ТП 718 до границ земельного участка заявителя (ориентировочная протяженность - 0,195 км) для электроснабжения ЩУ-0,4 кВ нежилого помещения (66,3 кв.м), расположенного по адресу: ул. Прибалтийская, 19а в Краснооктябрьском районе г. Волгограда» |  |  | 186.3 |  |  |  | 15 |  |  |  | 44.446
[5 empty] | 50 - 100 | 1 | Установка ТП; ВЛ 6 кВ, отпайка от существующей ВЛ 6 кВ (ТП 1032 - Р.46) до РУ 6 кВ проектируемого ТП. ВЛ 0,4 кВ от РУ 0,4 кВ проектируемого ТП до границ земельного участка (ВУ) заявителя по ул. Плетеная, з/у 3, ул. Свадебная, з/у 6", расположенного в Советском районе г. Волгограда. |  |  | 289.9 |  |  |  | 15 |  |  |  | 411.904
[5 empty] | 50 - 100 | 1 | «Строительство воздушной линии 0,4 кВ (ВЛ-0,4 кВ) - отпайки от строящейся ВЛ-0,4 кВ от РУ-0,4кВ строящейся ТП до границ земельного участка заявителя (ориентировочная протяженность - 0,05 км) для электроснабжения электрооборудования жилого дома, расположенного по адресу: ул. Плетеная, з/у 8 в Советском районе г. Волгограда» |  |  | 89 |  |  |  | 15 |  |  |  | 181.9178
[5 empty] | 50 - 100 | 1 | «Строительство кабельно-воздушной линии 0,4 кВ (КЛ, ВЛ-0,4 кВ) - отпайки от ВЛ-0,4 кВ ТП 2485 до границ земельного участка заявителя (ориентировочная протяженность - 0,42 км) для электроснабжения щита учета жилого дома, расположенного по адресу: п. Кирова, ул. Приканальная, 44 в Светлоярском районе г. Волгограда» |  |  | 123 |  |  |  | 15 |  |  |  | 236.3952
[5 empty] | 50 - 100 | 1 | «Строительство кабельно-воздушной линии 0,4 кВ (КЛ, ВЛ-0,4 кВ) - отпайки от ВЛ-0,4 кВ ТП 2485 до границ земельного участка заявителя (ориентировочная протяженность - 0,42 км) для электроснабжения щита учета жилого дома, расположенного по адресу: п. Кирова, ул. Приканальная, 44 в Светлоярском районе г. Волгограда» |  |  | 123 |  |  |  | 15 |  |  |  | 236.3952
[5 empty] | 50 - 100 | 1 | «Строительство кабельно-воздушной линии 0,4 кВ (КЛ, ВЛ-0,4 кВ) - отпайки от ВЛ-0,4 кВ ТП 2485 до границ земельного участка заявителя (ориентировочная протяженность - 0,42 км) для электроснабжения щита учета жилого дома, расположенного по адресу: п. Кирова, ул. Приканальная, 44 в Светлоярском районе г. Волгограда» |  |  | 123 |  |  |  | 15 |  |  |  | 236.3952
[5 empty] | 50 - 100 | 1 | «Строительство кабельно-воздушной линии 0,4 кВ (КЛ, ВЛ-0,4 кВ) - отпайки от ВЛ-0,4 кВ ТП 2485 до границ земельного участка заявителя (ориентировочная протяженность - 0,42 км) для электроснабжения щита учета жилого дома, расположенного по адресу: п. Кирова, ул. Приканальная, 44 в Светлоярском районе г. Волгограда» |  |  | 123 |  |  |  | 15 |  |  |  | 236.3952
[5 empty] | 50 - 100 | 1 | «Строительство воздушной линии 0,4 кВ (ВЛ-0,4 кВ) - отпайки от ВЛ-0,4 кВ ТП 3069 до границ земельного участка заявителя (ориентировочная протяженность - 0,16 км) для электроснабжения ЩУ-0,4кВ и электрооборудование жилого дома, расположенного по адресу: ул. Верейская, 52 в Ворошиловском районе г. Волгограда» |  |  | 159 |  |  |  | 15 |  |  |  | 219.7439
[5 empty] | 50 - 100 | 1 | «Строительство воздушной линии 0,4 кВ (ВЛ-0,4 кВ) - отпайки от ВЛ-0,4 кВ ТП 3059, гр.4 до границ земельного участка заявителя (ориентировочная протяженность - 0,13 км) для электроснабжения ЩУ-0,4 кВ жилого дома, расположенного по адресу: ул. Серноводская, 1 в Ворошиловском районе г. Волгограда» |  |  | 139 |  |  |  | 15 |  |  |  | 215.6183
[5 empty] | 50 - 100 | 1 | Строительство кабельно-воздушной линии 0,4 кВ (КЛ, ВЛ-0,4 кВ) от РУ-0,4 кВ ТП 819 до границ земельного участка заявителя (ориентировочная протяженность - 0,122 км) для электроснабжения павильона для торговли продовольственными и непродовольственными товарами, расположенного по адресу: ул. им. Батова, 1 в Тракторозаводском районе г.Волгограда |  |  | 160 |  |  |  | 5 |  |  |  | 136.946
[5 empty] | 50 - 100 | 1 | «Строительство воздушной линии 0,4 кВ (ВЛ-0,4 кВ) от РУ-0,4 кВ ТП 607 до границ земельного участка заявителя (ориентировочная протяженность - 0,195 км) для электроснабжения нежилого здания, расположенного по адресу: ул. им. Рихарда Зорге, 53а в Краснооктябрьском районе г. Волгограда» |  |  | 195 |  |  |  | 80 |  |  |  | 292.0214
[5 empty] | 50 - 100 | 1 | «Строительство воздушной линии 0,4 кВ (ВЛ-0,4 кВ) от РУ-0,4 кВ ТП 2206 до границ земельного участка (ВУ) заявителя (ориентировочная протяженность - 0,26 км) для электроснабжения ВРУ-0,4кВ универсального магазина, расположенного по адресу: ул. им. Докучаева, 1л в Дзержинском районе г. Волгограда» |  |  | 273 |  |  |  | 90 |  |  |  | 210.165
[5 empty] | 50 - 100 | 1 | «Строительство воздушной линии 0,4 кВ (ВЛ-0,4 кВ) от РУ-0,4 кВ ТП 2491 до границ земельного участка заявителя (ориентировочная протяженность - 0,26 км) для электроснабжения ЩУ-0,4кВ и электрооборудования для электроснабжения здания модульной конструкции, расположенного по ул. Довженко, 30 в Красноармейском районе г. Волгограда» |  |  | 223 |  |  |  | 150 |  |  |  | 352.0467
[5 empty] | 50 - 100 | 1 | «Строительство воздушной линии 0,4 кВ (ВЛ-0,4 кВ) - отпайки от ВЛ-0,4 кВ ТП 63 до границ земельного участка заявителя (ориентировочная протяженность - 0,37 км) для электроснабжения ЩУ-0,4кВ и электрооборудование для энергоснабжения объекта незавершенного строительства нежилого здания, расположенного по адресу: ул. Неждановой, 11 в Ворошиловском районе г. Волгограда» |  |  | 333.2 |  |  |  | 150 |  |  |  | 342.3817
[5 empty] | 50 - 100 | 1 | «Строительство воздушной линии 0,4 кВ (ВЛ-0,4 кВ) от РУ-0,4 кВ ТП 454 до границ земельного участка (ВУ) заявителя (ориентировочная протяженность - 0,7 км) для электроснабжения станции НЦТВ, п. Нагорный, расположенной по ул. им. адмирала Макарова, 19Д в Красноармейском районе г. Волгограда» |  |  | 707.5 |  |  |  | 30 |  |  |  | 554.8689
[5 empty] | 50 - 100 | 1 | «Строительство воздушной линии 0,4 кВ (ВЛ-0,4 кВ) от РУ-0,4 кВ ТП 317 до границ земельного участка (ВУ) заявителя по ул. 64-й Армии, 71Д (ориентировочная протяженность - 0,1 км) для электроснабжения нежилого помещения, расположенного по ул. 64-й Армии, 71Д в Кировском районе г. Волгограда» |  |  | 130.2 |  |  |  | 70 |  |  |  | 173.66
[5 empty] | 50 - 100 | 1 | Строительство воздушной линии 0,4кВ (ВЛ-0,4кВ) от РУ-0,4кВ ТП 1708 до границ земельного участка (ВУ) заявителя пересечение ул. Аэрофлотская и ул. им. Хользунова, учетный №2-33-101 (ориентировочная протяженность – 0,169 км) для электроснабжения магазина, расположенного на пересечение ул. Аэрофлотская и ул. им. Хользунова, учетный №2-33-101 в Краснооктябрьском районе г. Волгограда |  |  | 169 |  |  |  | 90 |  |  |  | 218.91
[5 empty] | 50 - 100 | 1 | «Строительство воздушной линии 0,4 кВ (ВЛ-0,4 кВ) - отпайки от ВЛ-0,4 кВ РП 50 до границ земельного участка заявителя (ориентировочная протяженность - 0,43 км) для электроснабжения ЩУ-0,4 кВ и электрооборудования магазина, расположенного по адресу: ул. Морозовская, 26 в Советском районе г. Волгограда» |  |  | 263 |  |  |  | 48 |  |  |  | 253.53
[5 empty] | 100 - 200 | 1 | «Строительство воздушной линии 0,4 кВ (ВЛ-0,4 кВ) от РУ-0,4 кВ проектируемой КТП до границ земельного участка заявителя (ориентировочная протяженность - 0,297 км) для электроснабжения жилого дома, расположенного по ул. Обручальная, з/у 15 в Советском районе г. Волгограда» |  |  | 482.67 |  |  |  | 15 |  |  |  | 557.6348
[5 empty] | 100 - 200 | 1 | «Строительство воздушной линии 0,4 кВ (ВЛ-0,4 кВ) - отпайки от ВЛ-0,4 кВ ТП 393 до границ земельного участка (ВУ) заявителя (ориентировочная протяженность - 0,25 км) для электроснабжения ВРУ-0,4кВ, питающей сети и электрооборудования для электроснабжения здания магазина (площадью 52,8 кв.м.), расположенного по адресу: ул. Арсеньева, 2б в Красноармейском районе г. Волгограда» |  |  | 390 |  |  |  | 60 |  |  |  | 819.1732
[5 empty] | 100 - 200 | 1 | "Строительство воздушной линии 0,4 кВ (ВЛ-0,4 кВ) от РУ-0,4 кВ ТП 1935 до границ земельного участка заявителя (ориентировочная протяженность - 0,13 км) для электроснабжения ВРУ-0,4 кВ здания овощехранилища, расположенного по адресу: Орловское сельское поселение, кадастровый номер 34:03:120002:1447 в Городищенском районе г. Волгограда" |  |  | 151.86 |  |  |  | 150 |  |  |  | 174.1318
[5 empty] | до 50 вкл. | 1 | «Строительство кабельно-воздушной линии 0,4 кВ (КЛ, ВЛ-0,4 кВ) - отпайки от ВЛ-0,4 кВ ТП 3067, гр.2 до границ земельного участка (ВУ) заявителя по адресу: ул. Ужгородская, 54а, г. Волгограда (ориентировочная протяженность - 0,156 км) для электроснабжения нежилого здания (производственная база), расположенного по адресу: ул. Ужгородская, 54а в Ворошиловском районе г. Волгограда» |  |  | 100.88 |  |  |  | 15 |  |  |  | 133.7703
[5 empty] | до 50 вкл. | 1 | Строительство воздушной линии 0,4 кВ (ВЛ-0,4 кВ) от РУ-0,4 кВ ТП 666 до границ земельного участка (ВУ) заявителя (ориентировочная протяженность - 0,075 км) для электроснабжения кирпичного гаражного бокса, расположенного по адресу: в районе ул. Таращанцев, 17 и ул. Богунской, гаражный бокс №2 в Краснооктябрьском районе г. Волгограда |  |  | 84 |  |  |  | 15 |  |  |  | 29.9891
[5 empty] | до 50 вкл. | 1 | «Строительство воздушной линии 0,4 кВ (ВЛ-0,4 кВ) - отпайки от ВЛ-0,4 кВ РП 1090 до границ земельного участка заявителя (ориентировочная протяженность - 0,087 км) для электроснабжения нестационарного торгового объекта, расположенного по адресу: ул. Туркменская, 17 (номер в схеме 1.847) в Советском районе г. Волгограда» |  |  | 41 |  |  |  | 10 |  |  |  | 71.7412
[5 empty] | до 50 вкл. | 1 | «Строительство воздушной линии 0,4 кВ (ВЛ-0,4 кВ) - отпайки от ВЛ-0,4 кВ ТП 763 гр.2 до границ земельного участка (ВУ) заявителя по адресу: п. Горный, ул. Бадальяна, д. 20 г.Волгограда (ориентировочная протяженность - 0,2 км) для электроснабжения жилого дома, расположенного по адресу: п. Горный, ул. Бадальяна, д. 20 в Советском районе г. Волгограда» |  |  | 232.1 |  |  |  | 15 |  |  |  | 244.927
[5 empty] | до 50 вкл. | 1 | «Строительство воздушной линии 0,4 кВ (ВЛ-0,4 кВ) от РУ-0,4 кВ проектируемой КТП до границ земельного участка заявителя (ориентировочная протяженность - 0,297 км) для электроснабжения жилого дома, расположенного по ул. Обручальная, з/у 15 в Советском районе г. Волгограда» |  |  | 17.4 |  |  |  | 15 |  |  |  | 20.1
[5 empty] | до 50 вкл. | 1 | «Строительство кабельно-воздушной линии 0,4 кВ (КЛ, ВЛ-0,4 кВ) от РУ-0,4 кВ ТП 720 до границ земельного участка (ВУ) заявителя (ориентировочная протяженность - 0,173 км) для электроснабжения гаражного бокса, расположенного по адресу: ул. Германа Титова, 14а в Краснооктябрьском районе г.Волгограда» |  |  | 121 |  |  |  | 15 |  |  |  | 104.168
[5 empty] | до 50 вкл. | 1 | «Строительство воздушной линии 0,4 кВ (ВЛ-0,4 кВ) - отпайки от ВЛ-0,4 кВ ТП 633 до границ земельного участка (ВУ) заявителя (ориентировочная протяженность - 0,038 км) для электроснабжения ЩУ-0,4кВ для электроснабжения жилого дома, расположенного по адресу: пос. Металлургов, 120Б в Краснооктябрьском районе г. Волгограда» |  |  | 92.3 |  |  |  | 15 |  |  |  | 77.042
[5 empty] | до 50 вкл. | 1 | «Строительство воздушной линии 0,4 кВ (ВЛ-0,4 кВ) - отпайки от ВЛ-0,4 кВ ТП 855 до границ земельного участка (ВУ) заявителя (ориентировочная протяженность - 0,04 км) для электроснабжения щита учета жилого дома, расположенного по адресу: ул. им. Левитана, 219 в Тракторозаводском районе г. Волгограда» |  |  | 55.9 |  |  |  | 6 |  |  |  | 95.9657
[5 empty] | до 50 вкл. | 1 | «Строительство воздушной линии 0,4 кВ (ВЛ-0,4 кВ) - отпайки от ВЛ-0,4 кВ ТП 63 до границ земельного участка (ВУ) заявителя (ориентировочная протяженность - 0,045 км) для электроснабжения щита учета павильона (площадь: 50 кв.м.), расположенного по адресу: пересечение ул. им. Неждановой и ул. Автозаводской, номер в схеме 1.865 в Ворошиловском районе г. Волгограда» |  |  | 45 |  |  |  | 6 |  |  |  | 64.0049
[5 empty] | до 50 вкл. | 1 | Строительство воздушной линии 0,4 кВ (ВЛ-0,4 кВ) от РУ-0,4 кВ ТП 666 до границ земельного участка (ВУ) заявителя (ориентировочная протяженность - 0,075 км) для электроснабжения кирпичного гаражного бокса, расположенного по адресу: в районе ул. Таращанцев, 17 и ул. Богунской, гаражный бокс №2 в Краснооктябрьском районе г. Волгограда |  |  | 84 |  |  |  | 15 |  |  |  | 29.9891
[5 empty] | до 50 вкл. | 1 | Строительство воздушной линии 0,4 кВ (ВЛ-0,4 кВ) от РУ-0,4 кВ ТП 666 до границ земельного участка (ВУ) заявителя (ориентировочная протяженность - 0,075 км) для электроснабжения кирпичного гаражного бокса, расположенного по адресу: в районе ул. Таращанцев, 17 и ул. Богунской, гаражный бокс №2 в Краснооктябрьском районе г. Волгограда |  |  | 84 |  |  |  | 15 |  |  |  | 29.9891
[5 empty] | до 50 вкл. | 1 | Строительство воздушной линии 0,4 кВ (ВЛ-0,4 кВ) от РУ-0,4 кВ ТП 666 до границ земельного участка (ВУ) заявителя (ориентировочная протяженность - 0,075 км) для электроснабжения кирпичного гаражного бокса, расположенного по адресу: в районе ул. Таращанцев, 17 и ул. Богунской, гаражный бокс №2 в Краснооктябрьском районе г. Волгограда |  |  | 84 |  |  |  | 15 |  |  |  | 29.989
[5 empty] | до 50 вкл. | 1 | «Строительство воздушной линии 0,4 кВ (ВЛ-0,4 кВ) от РУ-0,4 кВ ТП 3102 до границ земельного участка (ВУ) заявителя (ориентировочная протяженность - 0,13 км) для электроснабжения ЩУ-0,4кВ и электрооборудование нестационарного торгового объекта, расположенного по адресу: ул. им. Константина Симонова, 30, торец дома (в схеме 1.1274) в Дзержинском районе г. Волгограда» |  |  | 147 |  |  |  | 15 |  |  |  | 17.2546
[5 empty] | до 50 вкл. | 1 | «Строительство воздушной линии 0,4 кВ (ВЛ-0,4 кВ) - отпайки от ВЛ-0,4 кВ ТП 712 до границ земельного участка заявителя (ориентировочная протяженность - 0,147 км) для электроснабжения ЩУ-0,4 кВ для электроснабжения индивидуального жилого дома, расположенного по адресу: квартал 02_03_042 юго-западнее пересечения ул. им. Ломоносова с пер. Вязниковским в Краснооктябрьский районе г. Волгограда» |  |  | 180 |  |  |  | 15 |  |  |  | 90.3277
[5 empty] | до 50 вкл. | 1 | «Строительство воздушной линии 0,4 кВ (ВЛ-0,4 кВ) - отпайки от ВЛ-0,4 кВ ТП 718 до границ земельного участка заявителя (ориентировочная протяженность - 0,195 км) для электроснабжения ЩУ-0,4 кВ нежилого помещения (66,3 кв.м), расположенного по адресу: ул. Прибалтийская, 19а в Краснооктябрьском районе г. Волгограда» |  |  | 373 |  |  |  | 15 |  |  |  | 11.111
[5 empty] | до 50 вкл. | 1 | строительства объекта : "Воздушная линия 0,4 кВ (ВЛ-0,4 кВ) отпайка от существующей ВЛ-0,4 кВ от ТП 3517 гр. 1 до границ земельного участка (ВУ) заявителя по ул. Волгоградская, 2Г, р. п. Горьковский", расположенного в Советском районе г. Волгограда. |  |  | 294 |  |  |  | 15 |  |  |  | 267.355
[5 empty] | до 50 вкл. | 1 | Строительство воздушной линии 0,4 кВ (ВЛ-0,4 кВ) от РУ-0,4 кВ ТП 723 до границ земельного участка заявителя по ул.Хользунова, 11-13, гараж №66 (ориентировочная протяжённость - 0,15 км) для электроснабжения нежилого помещения гаража №66, расположенного по ул.Хользунова, 11-13 в Краснооктябрьском районе г. Волгограда |  |  | 58.8 |  |  |  | 6 |  |  |  | 61.6797
[5 empty] | до 50 вкл. | 1 | Строительство воздушной линии 0,4 кВ (ВЛ-0,4 кВ) - отпайки от ВЛ-0,4 кВ ТП 646 до границ земельного участка заявителя, расположенного по ул. Поддубного, 13 (ориентировочная протяженность - 0,13 км) для электроснабжения киоска хлебобулочных изделий (площадь 20 кв.м.), расположенного по адресу: ул. Поддубного, 13 в Краснооктябрьском районе г. Волгограда |  |  | 145.5 |  |  |  | 15 |  |  |  | 113.6917
[5 empty] | до 50 вкл. | 1 | «Строительство воздушной линии 0,4 кВ (ВЛ-0,4 кВ) от РУ-0,4 кВ РП 1100 до границ земельного участка (ВУ) заявителя (ориентировочная протяженность - 0,12 км) для электроснабжения нестационарного торгового объекта, расположенного по ул. Елецкая, 18 в Ворошиловском районе г. Волгограда» |  |  | 125 |  |  |  | 15 |  |  |  | 91.2341
[5 empty] | до 50 вкл. | 1 | «Строительство воздушной линии 0,22 кВ (ВЛ-0,22 кВ) - отпайки от ВЛ-0,4 кВ ТП 1252 до границ земельного участка (ВУ) заявителя (ориентировочная протяженность - 0,1 км) для электроснабжения киоска продовольственных и не продовольственных товаров, расположенного по адресу: ул. Краснополянская, 50 (номер в схеме 1.1278) в Дзержинском районе г. Волгограда» |  |  | 114 |  |  |  | 6 |  |  |  | 115.426
[5 empty] | до 50 вкл. | 1 | «Строительство воздушной линии 0,4 кВ (ВЛ-0,4 кВ) от РУ-0,4 кВ ТП 2276 до границ земельного участка заявителя (ориентировочная протяженность - 0,19 км) для электроснабжения светофорного объекта, расположенного на пересечении б-ра 30-летия Победы и ул. им. Хорошева в Дзержинском районе г. Волгограда» |  |  | 167 |  |  |  | 1 |  |  |  | 108.276
[5 empty] | до 50 вкл. | 1 | «Строительство кабельно-воздушной линии 0,4 кВ (КЛ, ВЛ-0,4 кВ) от РУ-0,4 кВ ТП 735 до границ земельного участка (ВУ) заявителя (ориентировочная протяженность - 0,138 км) для электроснабжения щита учета и электрооборудование киоска по реализации периодической печатной продукции, расположенного по адресу: ул. Депутатская, 25 в Краснооктябрьском районе г.Волгограда» |  |  | 157 |  |  |  | 3 |  |  |  | 68.7655
[5 empty] | до 50 вкл. | 1 | «Строительство воздушной линии 0,4 кВ (ВЛ-0,4 кВ) от РУ-0,4 кВ ТП 109 до границ земельного участка (ВУ) заявителя (ориентировочная протяженность - 0,1 км) для электроснабжения электрооборудования рекламной конструкции – светодиодный экран, расположенного по адресу: ул. Краснознаменская, при движении от пр-та им. В.И. Ленина к ул. Советской, справа, в 25м за пересечением с пр-том им. В.И. Ленина, в 0,6м от бордюра проезжей части автомобильной дороги до ближайшего края рекламной конструкции в Центральном районе г. Волгограда» |  |  | 137.25 |  |  |  | 4 |  |  |  | 93.025
[5 empty] | до 50 вкл. | 1 | «Строительство воздушной линии 0,4 кВ (ВЛ-0,4 кВ) от РУ-0,4 кВ ТП 2248 до границ земельного участка заявителя (ориентировочная протяженность - 0,3 км) для электроснабжения щита учета 0,4кВ, электрооборудования сооружения связи, расположенного по ул. 8 Воздушной Армии, земельный участок (учетный № 3-0-818) в Дзержинском районе г. Волгограда» |  |  | 317 |  |  |  | 15 |  |  |  | 176.338
[5 empty] | до 50 вкл. | 1 | «Строительство воздушной линии 0,22 кВ (ВЛ-0,22 кВ) от РУ-0,4 кВ ТП 565 до границ земельного участка (ВУ) заявителя (ориентировочная протяженность - 0,15 км) для электроснабжения павильона (продовольственные и непродовольственные товары), расположенного по адресу: пр. Университетский, 90 (номер в Схеме 1.780) в Советском районе г. Волгограда» |  |  | 225 |  |  |  | 5 |  |  |  | 185.623
[5 empty] | до 50 вкл. | 1 | «Строительство воздушной линии 0,22 кВ (ВЛ-0,22 кВ) от РУ-0,4 кВ ТП 58 до границ земельного участка (ВУ) заявителя (ориентировочная протяженность - 0,12 км) для электроснабжения павильона (продовольственные товары), расположенного по адресу: ул. Казахская, 8 (номер в Схеме 3.703) в Советском районе г. Волгограда» |  |  | 111 |  |  |  | 5 |  |  |  | 137.541
[5 empty] | до 50 вкл. | 1 | «Строительство воздушной линии 0,22 кВ (ВЛ-0,22 кВ) от РУ-0,4 кВ ТП 1527 до границ земельного участка (ВУ) заявителя (ориентировочная протяженность - 0,12 км) для электроснабжения павильона (продовольственные товары), расположенного по адресу: ул. Казахская, 24 (номер в Схеме 1.696) в Советском районе г. Волгограда» |  |  | 147 |  |  |  | 5 |  |  |  | 147.986
[5 empty] | до 50 вкл. | 1 | Строительство кабельно-воздушной линии 0,4 кВ (КЛ, ВЛ-0,4 кВ) от РУ-0,4 кВ ТП 1450 до границ земельного участка заявителя (ориентировочная протяженность - 0,25 км) для электроснабжения вводных устройств сооружения связи (железобетонный столб), расположенных по адресу: ул. им. композитора Танеева, 7 в Красноармейском районе г.Волгограда |  |  | 270 |  |  |  | 15 |  |  |  | 195.502
[5 empty] | до 50 вкл. | 1 | «Строительство кабельно-воздушной линии 0,4 кВ (КЛ, ВЛ-0,4 кВ) от РУ-0,4 кВ ТП 3508 до границ земельного участка (ВУ) заявителя (ориентировочная протяженность - 0,23 км) для электроснабжения щита учета и электрооборудование автомойки, расположенного по адресу: тер. Рабочий пос. Горьковский, ул. Волгоградская, з/у 176В в Советском районе г.Волгограда» |  |  | 128 |  |  |  | 50 |  |  |  | 266.78
[5 empty] | до 50 вкл. | 1 | «Строительство воздушной линии 0,4 кВ (ВЛ-0,4 кВ) - отпайки от ВЛ-0,4 кВ ТП 711 до границ земельного участка заявителя (ориентировочная протяженность - 0,052 км) для электроснабжения электрооборудования рекламной конструкции, расположенной по адресу: ул. им. Маршала Еременко, при движении в центр, справа, на пересечении с ул. Пельше, в 4м до остановки общественного транспорта «ЖКО», в 23м за светофором, в 9м от бордюра проезжей части до ближайшего края рекламной конструкции в Краснооктябрьском районе г. Волгограда»\ |  |  | 63 |  |  |  | 16 |  |  |  | 109.03
[5 empty] | до 50 вкл. | 1 | Строительство воздушной линии 0,4 кВ (ВЛ-0,4 кВ) от РУ-0,4 кВ ТП 1018 до границ земельного участка (ВУ) заявителя (ориентировочная протяженность - 0,18 км) для электроснабжения электрооборудования рекламной конструкции – светодиодный экран, расположенной по адресу: пр-кт Университетский, при движении от ул. им. академика Королева к ул. Краснопресненской, справа, в 262м до пересечения с ул. Даугавской, в 5м от бордюра проезжей части автомобильной дороги до ближайшего края рекламной конструкции в Советском районе г. Волгограда |  |  | 204 |  |  |  | 16 |  |  |  | 220.5402
[5 empty] | до 50 вкл. | 1 | Строительство кабельно-воздушной линии 0,4 кВ (КЛ, ВЛ-0,4 кВ) от РУ-0,4 кВ ТП 614 до границ земельного участка (ВУ) заявителя (ориентировочная протяженность - 0,2 км) для электроснабжения павильона для реализации продовольственных и непродовольственных товаров, расположенного по адресу: ул. Вершинина, 10 в Краснооктябрьском районе г. Волгограда |  |  | 196 |  |  |  | 16 |  |  |  | 269.008
[5 empty] | до 50 вкл. | 1 | Строительство воздушной линии 0,4 кВ (ВЛ-0,4 кВ) от РУ-0,4 кВ ТП 1081 до границ земельного участка заявителя (ориентировочная протяженность - 0,15 км) для электроснабжения нежилого помещения, расположенного по адресу: ул. им. милиционера Буханцева, 20 в Ворошиловском районе г. Волгограда |  |  | 110 |  |  |  | 46.4 |  |  |  | 168.8
[5 empty] | до 50 вкл. | 1 | «Строительство воздушной линии 0,4 кВ (ВЛ-0,4 кВ) - отпайки от ВЛ-0,4 кВ ТП 209, гр.1 до границ земельного участка (ВУ) заявителя (ориентировочная протяженность - 0,12 км) для электроснабжения блочно-модульной котельной, расположенной по адресу: пр-кт им. Маршала Советского Союза Г.К. Жукова, 13 в Дзержинском районе г. Волгограда» |  |  | 30 |  |  |  | 6.97 |  |  |  | 189.15
[5 empty] | 50 - 100 | 1 | ВЛ-0,4 кВ от РУ-0,4 кВ ТП 411 | 150 |  |  |  | 86 |  |  |  | 80.79
[5 empty] | 50 - 100 | 1 | «Строительство ТП; строительство кабельно-воздушной линии 6кВ (КЛ,ВЛ-6 кВ) отпайки от существующей ВЛ-6кВ (ТП 214 – ТП 1264) до РУ-6 кВ проектируемой ТП; строительство воздушной линии ВЛ-0,4кВ от РУ-0,4 кВ проектируемой ТП до границ земельных участков (ВУ) заявителей для электроснабжения жилых домов, расположенных по адресам: ул. им. Попова, 26/2191, ул. им. Попова, 26/217 в Дзержинском районе г. Волгограда» |  |  | 182 |  |  |  | 10 |  |  |  | 173.9079
[5 empty] | 50 - 100 | 1 | «Строительство воздушной линии 0,4 кВ (ВЛ-0,4 кВ) от РУ-0,4 кВ ТП 281 до границ земельного участка (ВУ) заявителя (ориентировочная протяженность - 0,19 км) для электроснабжения ВЛ-0,4кВ L=40м, электрооборудование встроенного нежилого помещения (294,8 кв.м.), расположенная по адресу: пр-кт им. Маршала Советского Союза Г.К. Жукова, 169 в Дзержинском районе г. Волгограда» |  |  | 151 |  |  |  | 100 |  |  |  | 187.533
[5 empty] | 50 - 100 | 1 | «Строительство кабельной линии 0,4 кВ (КЛ-0,4 кВ) от РУ-0,4 кВ ТП 5263 до границ земельного участка (ВУ) заявителя (ориентировочная протяженность - 0,5 км) для электроснабжения амбулаторно-поликлинического центра, расположенного по адресу: ул. Енотаевская, 1 в Дзержинском районе г. Волгограда» |  |  | 304.4 |  |  |  | 100 |  |  |  | 276.003
ВЛ 1 -20 кВ
№ п/п | Тип территории | Материал опоры | Тип провода | Материал провода | Сечение провода, мм2 | Количество цепей на опоре | Объект электросетевого хозяйства* | Протяженность (для линий электропередачи), м |  |  |  | Максимальная мощность (присоединенная), кВт |  |  |  | Расходы на строительство объекта, тыс. руб.
[8 empty] | 2018 | 2019 | 2020 | План (в случае отсутствия фактических значений) | 2018 | 2019 | 2020 | План (в случае отсутствия фактических значений) | 2018 | 2019 | 2020 | План (в случае отсутствия фактических значений)
1 | 2 | 3 |  |  |  |  | 4 | 5 |  |  |  | 6 |  |  |  | 7
| территории городских населенных пунктов | деревянные железобетонные/ металлические, за исключением многогранных/ металлические многогранные | изолированный | сталеалюминиевый | до 50 вкл. | 1 | Строительство объекта: "Кабельно-воздушная линия 6 кВ (КЛ, ВЛ - 6 кВ) отпайка от ВЛ - 6 кВ ТП 1083 - ТП 515 до границ земельного участка (РУ-6 кВ проектируемой ТП) заявителя по ул. Инструментальная, 8", расположенного в Советском районе г. Волгограда |  | 210 |  |  |  | 50 |  |  |  | 272.45
[5 empty] | до 50 вкл. | 1 | Строительство ТП; строительство кабельно-воздушной линии 10кВ (КЛ,ВЛ-10 кВ) отпайки от опоры №59 существующей ВЛ-10кВ (ПС «Развилка-II» Ф.3 – Р.70) до РУ-10 кВ проектируемой ТП (ориентировочная протяженность - 0,16 км), для электроснабжения дошкольного образовательного учреждения, расположенного по адресу: п. Горная Поляна, ул. им. Григория Засекина в квартале 06_03_019 (кадастровый № 34:34:060064:401) в Советском районе г. Волгограда |  | 4 |  |  |  | 149 |  |  |  | 11.12
[5 empty] | до 50 вкл. | 1 | Строительства объекта :"Установка ТП; ВЛ 6 кВ, отпайка от существующей ВЛ 6 кВ (ТП 1032 - Р.46) до РУ 6 кВ проектируемого ТП. ВЛ 0,4 кВ от РУ 0,4 кВ проектируемого ТП до границ земельного участка (ВУ) заявителя по ул. Плетеная, з/у 3, ул. Свадебная, з/у 6", расположенного в Советском районе г. Волгограда. |  | 41 |  |  |  | 30 |  |  |  | 97.82
[5 empty] | до 50 вкл. | 1 | «Строительство ТП; строительство воздушной линии 6кВ (ВЛ-6 кВ) - отпайки от существующей ВЛ-6 кВ ПС «Гумрак» Ф-12 до РУ-6 кВ проектируемой ТП (ориентировочная протяженность - 0,12 км) для электроснабжения ЩУ-0,4кВ и электрооборудование для электроснабжения производственной базы, ЩУ-0,4кВ и электрооборудование здания овощехранилища, расположенные по адресу: ул. Моторная, 27 в Дзержинском районе г. Волгограда» |  |  | 218 |  |  |  | 150 |  |  |  | 531.465
[5 empty] | до 50 вкл. | 1 | «Строительство ТП; строительство воздушной линии 6кВ (ВЛ-6 кВ) - отпайки от существующей ВЛ-6 кВ ПС «Гумрак» Ф-12 до РУ-6 кВ проектируемой ТП (ориентировочная протяженность - 0,12 км) для электроснабжения ЩУ-0,4кВ и электрооборудование для электроснабжения производственной базы, ЩУ-0,4кВ и электрооборудование здания овощехранилища, расположенные по адресу: ул. Моторная, 27 в Дзержинском районе г. Волгограда» |  |  | 218 |  |  |  | 150 |  |  |  | 531.465
[5 empty] | до 50 вкл. | 1 | «Строительство ТП; строительство воздушной линии 6кВ (ВЛ-6 кВ) - отпайки от существующей ВЛ-6 кВ (ТП 914 – РП 813) до РУ-6 кВ проектируемой ТП (ориентировочная протяженность - 0,06 км) для электроснабжения ЩУ-0,4кВ и электрооборудования для электроснабжения административного здания, расположенного по адресу: ул. Орехово-Зуевская, 16 в Тракторозаводском районе г. Волгограда» |  |  | 1.5 |  |  |  | 150 |  |  |  | 85.115
|  |  |  | алюминиевый | до 50 вкл. | 1 | «Строительство кабельно-воздушной линии 10 кВ (КЛ, ВЛ-10 кВ) - отпайки от ВЛ-10 кВ ПС Татьянка - ТП 2428 до границ земельного участка заявителя (ориентировочная протяженность - 1,16 км) для электроснабжения щита учета 0,4кВ, электрооборудования сооружения связи, расположенного по адресу: ул. Вилянская, земельный участок (учетный № 8-0-464) в Красноармейском районе г. Волгограда»» |  |  | 810 |  |  |  | 15 |  |  |  | 294.8723
[5 empty] | 50 - 100 | 1 | Установка ТП; ВЛ 6 кВ, отпайка от существующей ВЛ 6 кВ (ТП 1032 - Р.46) до РУ 6 кВ проектируемого ТП. ВЛ 0,4 кВ от РУ 0,4 кВ проектируемого ТП до границ земельного участка (ВУ) заявителя по ул. Плетеная, з/у 3, ул. Свадебная, з/у 6", расположенного в Советском районе г. Волгограда. |  |  | 41 |  |  |  | 15 |  |  |  | 64.164
[5 empty] | 50 - 100 | 1 | «Строительство ТП; строительство воздушной линии 6 кВ (ВЛ-6 кВ) от опоры ВЛ-6 кВ (ТП 715 – ТП 722 – ТП 750) до РУ-6 кВ проектируемой ТП (ориентировочная протяженность – 0,1 км) для электроснабжения гаражей, расположенные по адресу: Вишневая Балка, кадастровый номер 34:34:020012:8 в Краснооктябрьском районе г. Волгограда» |  |  | 129.4 |  |  |  | 150 |  |  |  | 285.4989
[5 empty] | 50 - 100 | 1 | «Строительство ТП; строительство кабельно-воздушной линии 6кВ (КЛ,ВЛ-6 кВ) отпайки от существующей ВЛ-6кВ (ТП 214 – ТП 1264) до РУ-6 кВ проектируемой ТП; строительство воздушной линии ВЛ-0,4кВ от РУ-0,4 кВ проектируемой ТП до границ земельных участков (ВУ) заявителей для электроснабжения жилых домов, расположенных по адресам: ул. им. Попова, 26/2191, ул. им. Попова, 26/217 в Дзержинском районе г. Волгограда» |  |  | 10 |  |  |  | 10 |  |  |  | 76.219
[5 empty] | 50 - 100 | 1 | Строительство кабельной линии 6кВ (КЛ-6 кВ) от опоры существующей ВЛ-6кВ (Р.213 – ТП 263) до границ земельного участка (РУ-6 кВ проектируемой ТП) заявителя (ориентировочная протяженность - 0,14 км) для электроснабжения производственного здания с пристройками, расположенного по адресу: ш. Авиаторов, 14а в Дзержинском районе г. Волгограда |  |  | 38 |  |  |  | 145 |  |  |  | 260.7737
[5 empty] | 50 - 100 | 1 | Строительство кабельно-воздушной линии 6 кВ (КЛ,ВЛ-6 кВ) отпайки от существующей ВЛ-6 кВ РП 911 - ТПА 924 до границ земельного участка (ВУ) заявителя (ориентировочная протяженность - 0,292 км) для электроснабжения производственной базы, расположенной по ул. Героев Тулы, 4А в Тракторозаводском районе г. Волгограда |  |  | 158 |  |  |  | 145 |  |  |  | 335.287
[5 empty] | 50 - 100 | 1 | Строительство воздушной линии 6 кВ (ВЛ-6 кВ) - отпайки от ВЛ-6 кВ РП 680 - ТП 750 до границ земельного участка заявителя (ориентировочная протяженность - 0,926 км) для электроснабжения производственной базы, расположенной по адресу: ул. Столбовая, 10а в Краснооктябрьском районе г. Волгограда |  |  | 959 |  |  |  | 150 |  |  |  | 1301.1912
С3. Строительство кабельных линий
КЛ 0,4 кВ и ниже
№ п/п | Тип территории | Способ прокладки КЛ | Тип кабеля | Материал изоляции | Сечение провода, мм2 | Количество: -кабелей в траншее/ канале/туннеле/ коллекторе, на галерее/эстокаде; - труб в скважине одна/две/три/четыри/ более четырех. | Объект электросетевого хозяйства* | Протяженность (для линий электропередачи), м |  |  |  | Максимальная мощность (присоединенная), кВт |  |  |  | Расходы на строительство, тыс. руб.
[8 empty] | 2018 | 2019 | 2020 | План (в случае отсутствия фактических значений) | 2018 | 2019 | 2020 | План (в случае отсутствия фактических значений) | 2018 | 2019 | 2020 | План (в случае отсутствия фактических значений)
1 | 2 | 3 |  |  |  |  | 4 | 5 |  |  |  | 6 |  |  |  | 7
| территории городских населенных пунктов | в траншеях | одножильный | резиновая и пластмассовая изоляция
[5 empty] | до 50 вкл. | 1 | Строительство кабельной линии 0,4кВ (КЛ-0,4кВ) от РУ-0,4кВ ТП 1123 до границ земельного участка (ВУ) заявителя (здания гаража) по пр.Ленина, 96а, стр.1 в Краснооктябрьском районе г.Волгограда |  |  | 342.27 |  |  |  | 15 |  |  |  | 468.869
[5 empty] | до 50 вкл. | 1 | Строительство воздушной линии 0,4 кВ (ВЛ-0,4 кВ) от РУ-0,4 кВ ТП 723 до границ земельного участка заявителя по ул.Хользунова, 11-13, гараж №66 (ориентировочная протяжённость - 0,15 км) для электроснабжения нежилого помещения гаража №66, расположенного по ул.Хользунова, 11-13 в Краснооктябрьском районе г. Волгограда |  |  | 96.2 |  |  |  | 6 |  |  |  | 92.0374
[5 empty] | до 50 вкл. | 1 | «Строительство кабельно-воздушной линии 0,4 кВ (КЛ, ВЛ-0,4 кВ) от РУ-0,4 кВ ТП 735 до границ земельного участка (ВУ) заявителя (ориентировочная протяженность - 0,138 км) для электроснабжения щита учета и электрооборудование киоска по реализации периодической печатной продукции, расположенного по адресу: ул. Депутатская, 25 в Краснооктябрьском районе г.Волгограда» |  |  | 15.3 |  |  |  | 3 |  |  |  | 76.3581
[5 empty] | до 50 вкл. | 1 | «Строительство кабельно-воздушной линии 0,4 кВ (КЛ, ВЛ-0,4 кВ) от РУ-0,4 кВ ТП 943 до границ земельного участка заявителя (ориентировочная протяженность - 0,211 км) для электроснабжения щита учета 0,4 кВ, электрооборудование сооружения связи, расположенного по адресу: ул. Академика Богомольца, земельный участок (учетный №1-0-340) в Тракторозаводском районе г.Волгограда» |  |  | 29 |  |  |  | 15 |  |  |  | 66.9091
[5 empty] | до 50 вкл. | 1 | «Строительство кабельно-воздушной линии 0,4 кВ (КЛ, ВЛ-0,4 кВ) от РУ-0,4 кВ ТП 3508 до границ земельного участка (ВУ) заявителя (ориентировочная протяженность - 0,23 км) для электроснабжения щита учета и электрооборудование автомойки, расположенного по адресу: тер. Рабочий пос. Горьковский, ул. Волгоградская, з/у 176В в Советском районе г.Волгограда» |  |  | 27 |  |  |  | 50 |  |  |  | 61.568
[5 empty] | до 50 вкл. | 1 | Строительство кабельно-воздушной линии 0,4 кВ (КЛ, ВЛ-0,4 кВ) от РУ-0,4 кВ ТП 614 до границ земельного участка (ВУ) заявителя (ориентировочная протяженность - 0,2 км) для электроснабжения павильона для реализации продовольственных и непродовольственных товаров, расположенного по адресу: ул. Вершинина, 10 в Краснооктябрьском районе г. Волгограда |  |  | 49 |  |  |  | 16 |  |  |  | 51.18
[5 empty] | 50-100 | 1 | строительства объекта: "Кабельная линия 0,4 кВ (КЛ-0,4кВ) от РУ-0,4 кВ ТП 1089 до границ земельного участка (ВУ) заявителя по ул. Елецкая, 4", расположенного в Ворошиловском районе г. Волгограда. |  |  | 98 |  |  |  | 45 |  |  |  | 145.26
[5 empty] | 100 - 200 | 2 | «Строительство двух кабельных линий 0,4 кВ (КЛ-0,4 кВ) от РУ-0,4 кВ ТП 4224 до ВРУ-0,4кВ электроустановки административного здания (ориентировочная протяженность – 2х0,15 км) для электроснабжения электроустановки административного здания, расположенной по адресу: ул. Нильская, 4в в Дзержинском районе г. Волгограда» |  |  | 367 |  |  |  | 100 |  |  |  | 872.5183
[5 empty] | 100 - 200 | 1 | «Строительство кабельной линии 0,4 кВ (КЛ-0,4 кВ) от РУ-0,4 кВ ТП 637 до границ земельного участка (ВУ) заявителя (ориентировочная протяженность - 0,31 км) для электроснабжения нежилого помещения, расположенного по адресу: проспект Металлургов, 30а в Краснооктябрьском районе г. Волгограда» |  |  | 220 |  |  |  | 110 |  |  |  | 404.99
[5 empty] | 100 - 200 | 1 | «Строительство кабельной линии 0,4 кВ (КЛ-0,4 кВ) от РУ-0,4 кВ ТП 5263 до границ земельного участка (ВУ) заявителя (ориентировочная протяженность - 0,5 км) для электроснабжения амбулаторно-поликлинического центра, расположенного по адресу: ул. Енотаевская, 1 в Дзержинском районе г. Волгограда» |  |  | 174.5 |  |  |  | 100 |  |  |  | 293.4506
[5 empty] | 100 - 200 | 1 | «Строительство кабельной линии 0,4 кВ (КЛ-0,4 кВ) от РУ-0,4 кВ ТП 1086 до границ земельного участка (ВУ) заявителя (ориентировочная протяженность – 0,34 км) для электроснабжения ЩУ-0,4 кВ и электрооборудование для электроснабжения многоквартирного жилого дома, расположенного по адресу: ул. Огарева, 1а в Ворошиловском районе г. Волгограда» |  |  | 110 |  |  |  | 150 |  |  |  | 516.84
бумажная изоляция
[5 empty] | 100 - 200 | 1 | «Строительство ТП; строительство двух кабельных линий 6кВ (КЛ-6 кВ) от места врезки в КЛ-6 кВ (ТП 874 - ТПА 1815) до РУ-6 кВ проектируемой ТП (ориентировочная протяженность - 2х0,17 км); строительство кабельной линии 0,4 кВ (КЛ-0,4кВ) от РУ-0,4 кВ проектируемой ТП до границ земельного участка (ВУ) заявителя (ориентировочная протяженность - 0,025 км) для электроснабжения нежилого здания, расположенного по адресу: пл. им. Дзержинского, 1 в Тракторозаводском районе г. Волгограда» |  |  | 206 |  |  |  | 150 |  |  |  | 537.48
|  |  | многожильный | резиновая и пластмассовая изоляция
[5 empty] | до 50 вкл. | 1 (3 жилы)/0 (0) | Строительство кабельной линии 0,4кВ (КЛ-0,4кВ) от РУ-0,4кВ ТП 1123 до границ земельного участка (ВУ) заявителя (здания гаража) по пр.Ленина, 96а, стр.1 в Краснооктябрьском районе г.Волгограда |  | 342 |  |  |  | 15 |  |  |  | 468.87
[5 empty] | до 50 вкл. | 1 (3 жилы) | «Строительство кабельно-воздушной линии 0,4 кВ (КЛ, ВЛ-0,4 кВ) - отпайки от ВЛ-0,4 кВ ТП 3067, гр.2 до границ земельного участка (ВУ) заявителя по адресу: ул. Ужгородская, 54а, г. Волгограда (ориентировочная протяженность - 0,156 км) для электроснабжения нежилого здания (производственная база), расположенного по адресу: ул. Ужгородская, 54а в Ворошиловском районе г. Волгограда» |  |  | 7.14 |  |  |  | 15 |  |  |  | 92.2615
[5 empty] | до 50 вкл. | 1 (3 жилы) | «Строительство кабельно-воздушной линии 0,4 кВ (КЛ, ВЛ-0,4 кВ) от РУ-0,4 кВ ТП 720 до границ земельного участка (ВУ) заявителя (ориентировочная протяженность - 0,173 км) для электроснабжения гаражного бокса, расположенного по адресу: ул. Германа Титова, 14а в Краснооктябрьском районе г.Волгограда» |  |  | 15 |  |  |  | 15 |  |  |  | 75.23
[5 empty] | до 50 вкл. | 1 (3 жилы) | «Строительство кабельно-воздушной линии 0,4 кВ (КЛ, ВЛ-0,4 кВ) от РУ-0,4 кВ ТП 704 до границ земельного участка (ВУ) заявителя (ориентировочная протяженность - 0,22 км) для электроснабжения щита учета кирпичного гаражного бокса (площадь: 25кв.м), расположенного по адресу: пр-кт им. В.И. Ленина, 123, гаражный бокс 3 в Краснооктябрьском районе г.Волгограда» |  |  | 19.4 |  |  |  | 3 |  |  |  | 76.5531
[5 empty] | до 50 вкл. | 1 (3 жилы) | Строительство кабельно-воздушной линии 0,4 кВ (КЛ, ВЛ-0,4 кВ) отпайки от ВЛ-0,4 кВ ТП 619, гр.1 до границ земельного участка (ВУ) заявителя по ул. им. Асланова, 39 (ориентировочная протяженность - 0,131 км) для электроснабжения блочно-модульной котельной, в том числе строительной площадки, расположенной по адресу: ул. им. Асланова, 39 в Краснооктябрьском районе г. Волгограда |  |  | 23.7 |  |  |  | 33 |  |  |  | 46.317
[5 empty] | до 50 вкл. | 1 (3 жилы) | «Строительство кабельной линии 0,4 кВ (КЛ-0,4 кВ) от РУ-0,4 кВ ТП 1807 до границ земельного участка (ВУ) заявителя (ориентировочная протяженность - 0,172 км) для электроснабжения сетей автогазозаправочной станции, расположенной по адресу: ул. Михайлова, 1б в Тракторозаводском районе г. Волгограда» |  |  | 180 |  |  |  | 32 |  |  |  | 517.777
[5 empty] | 50 - 100 | 1 (3 жилы)/1 (1 кабель, 18 м) | Строительство ТП; строительство кабельно-воздушной линии 10кВ (КЛ,ВЛ-10 кВ) отпайки от опоры №59 существующей ВЛ-10кВ (ПС «Развилка-II» Ф.3 – Р.70) до РУ-10 кВ проектируемой ТП (ориентировочная протяженность - 0,16 км), для электроснабжения дошкольного образовательного учреждения, расположенного по адресу: п. Горная Поляна, ул. им. Григория Засекина в квартале 06_03_019 (кадастровый № 34:34:060064:401) в Советском районе г. Волгограда |  | 167 |  |  |  | 149 |  |  |  | 452.04
[5 empty] | 50 - 100 | 1 (3 жилы) | «Строительство кабельной линии 0,4кВ (КЛ-0,4кВ) от РУ-0,4кВ ТП 2214 до границ земельного участка (ВУ) заявителя (ориентировочная протяженность - 0,28 км) для электроснабжения нежилого здания, расположенного по адресу: ул. Качинцев, 79 в Дзержинском районе г. Волгограда» |  |  | 214 |  |  |  | 70 |  |  |  | 1848.5039
[5 empty] | 50 - 100 | 1 (3 жилы) | Строительство двух кабельных линий 0,4 кВ (КЛ-0,4 кВ) от ТП 1456 (кабины Т-1 и Т-2) до границ земельного участка (ВУ) заявителя (ориентировочная протяженность -2х0,2км) для электроснабжения кафе, расположенного по ул. Остравская, 9 в Красноармейском районе, г. Волгограда |  |  | 284.18 |  |  |  | 94 |  |  |  | 380.1407
[5 empty] | 50 - 100 | 1 (3 жилы) | строительства объекта : "Кабельная линия 0,4 кВ (КЛ-0,4 кВ) от РУ-0,4 кВ РП 631 до границ земельного участка (ВУ) заявителя по ул. Богунская, 12А", расположенного в Краснооктябрьском районе г. Волгограда. |  |  | 97.9 |  |  |  | 150 |  |  |  | 311.3161
[5 empty] | 100 - 200 | 1 (3 жилы)/0 (0) | Строительство кабельной линии 0,4 кВ (КЛ-0,4 кВ) от РУ-0,4 кВ ТП 1288 до границ земельного участка (ВУ) заявителя (ориентировочная протяженность - 0,12 км) для электроснабжения нежилого здания магазина, расположенного по адресу: ул. Невская, 10Б в Центральном районе г. Волгограда |  | 180 |  |  |  | 150 |  |  |  | 339.36
[5 empty] | 100 - 200 | 1 (3 жилы)/1 (1 кабель, 40 м) | Строительство кабельной линии 0,4 кВ (КЛ-0,4 кВ) от РУ-0,4 кВ ТП 4546 до границ земельного участка (ВУ) заявителя по ул. Малиновского, 5 (ориентировочная протяженность - 0,16 км) для электроснабжения торгового объекта, расположенного по ул. Малиновского, 5 в Советском районе г. Волгограда |  | 170 |  |  |  | 150 |  |  |  | 428.86
[5 empty] | 100 - 200 | 1 (3 жилы)/0 (0) | Строительство кабельной линии 0,4 кВ (КЛ-0,4 кВ) от РУ-0,4 кВ ТП 849 до ВРУ-0,4кВ жилого дома №42 по ул. Ополченская (ориентировочная протяженность - 0,12 км) для электроснабжения нежилого помещения, расположенного по адресу: ул. Ополченская, 42 в Тракторозаводском районе г. Волгограда |  | 138 |  |  |  | 35 |  |  |  | 571.78
[5 empty] | 100 - 200 | 2 (3 жилы)/2 (1 кабель, 29 м) | Строительство объекта: "Две кабельные ли-нии 0,4 кВ (КЛ-0,4 кВ) от I и II секций шин РУ-0,4 кВ ТП 5266 до границ земельного участ-ка (ВУ) заявителя по ул. Космонавтов, 38", расположенного в Дзержинском районе г. Вол-гограда. |  | 410 |  |  |  | 150 |  |  |  | 915.06
[5 empty] | 100 - 200 | 1 (3 жилы)/1 (1 кабель, 53 м) | Строительство кабельной линии 0,4 кВ (КЛ-0,4 кВ) от РУ-0,4 кВ РП 630 до границ земельного участка (ВУ) заявителя по пр-т В.И. Ленина, 103 (ориентировочная протяженность - 0,15 км) для электроснабжения встроенного нежилого помещения, расположенного по пр-т В.И. Ленина, 103 в Краснооктябрьском районе г. Волгограда |  | 240 |  |  |  | 35 |  |  |  | 465.72
[5 empty] | 200 - 250 | 1 (3 жилы)/0 (0) | Строительство КЛ-0,4 кВ от ТП 1318 до ВРУ-0,4 кВ ж.д. №145 по ул. Кирова в Кировском районе г. Волгограда (ориентировочная протяженность КЛ - 0,22 км) |  | 170 |  |  |  | 95 |  |  |  | 531.58
[5 empty] | 200 - 250 | 2 (4 жилы) | Строительство кабельных линий 0,4 кВ (КЛ-0,4 кВ) от РУ-0,4 кВ ТП 195 до границ земельно-го участка (ВУ) заявителя по пр. им. В.И. Ленина, 78 в Центральном районе г. Волгограда |  | 447 |  |  |  | 299 |  |  |  | 467.074
[5 empty] | 200 - 250 | 2 (4 жилы)/4 (60 м) | Строительство двух кабельный линий напряжением 0,4 кВ (КЛ-0,4 кВ) от РУ-0,4 кВ ТП 1275 до ВРУ объекта торговли по бульвару 30-летия Победы, 44 в Дзержинском районе г. Волгограда |  | 668.1 |  |  |  | 368 |  |  |  | 1823.446
[5 empty] | 200 - 250 | 1 (3 жилы) | «Строительство кабельно-воздушной линии 0,4 кВ (КЛ, ВЛ-0,4 кВ) - отпайки от ВЛ-0,4 кВ ТП 2485 до границ земельного участка заявителя (ориентировочная протяженность - 0,42 км) для электроснабжения щита учета жилого дома, расположенного по адресу: п. Кирова, ул. Приканальная, 44 в Светлоярском районе г. Волгограда» |  |  | 367.19 |  |  |  | 15 |  |  |  | 742.417
|  | горизонтально-направленное бурение | одножильный | резиновая и пластмассовая изоляция
[5 empty] | 50 - 100 | 1/1 (90м) | строительства объекта: "Кабельная линия 0,4 кВ (КЛ-0,4кВ) от РУ-0,4 кВ ТП 1089 до границ земельного участка (ВУ) заявителя по ул. Елецкая, 4", расположенного в Ворошиловском районе г. Волгограда. |  |  | 90 |  |  |  | 45 |  |  |  | 317.226
[5 empty] | 100 - 200 | 1/1 (14м) | «Строительство кабельной линии 0,4 кВ (КЛ-0,4 кВ) от РУ-0,4 кВ ТП 637 до границ земельного участка (ВУ) заявителя (ориентировочная протяженность - 0,31 км) для электроснабжения нежилого помещения, расположенного по адресу: проспект Металлургов, 30а в Краснооктябрьском районе г. Волгограда» |  |  | 14 |  |  |  | 110 |  |  |  | 56.228
[5 empty] | 100 - 200 | 1/1 (108м) | «Строительство кабельной линии 0,4 кВ (КЛ-0,4 кВ) от РУ-0,4 кВ ТП 1086 до границ земельного участка (ВУ) заявителя (ориентировочная протяженность – 0,34 км) для электроснабжения ЩУ-0,4 кВ и электрооборудование для электроснабжения многоквартирного жилого дома, расположенного по адресу: ул. Огарева, 1а в Ворошиловском районе г. Волгограда» |  |  | 108 |  |  |  | 150 |  |  |  | 500.903
|  |  | многожильный | резиновая и пластмассовая изоляция
[5 empty] | 50 - 100 | 1/1 (136м) | Строительство двух кабельных линий 0,4 кВ (КЛ-0,4 кВ) от ТП 1456 (кабины Т-1 и Т-2) до границ земельного участка (ВУ) заявителя (ориентировочная протяженность -2х0,2км) для электроснабжения кафе, расположенного по ул. Остравская, 9 в Красноармейском районе, г. Волгограда |  |  | 140.76 |  |  |  | 94 |  |  |  | 615.96
КЛ 1 -10 кВ
№ п/п | Тип территории | Способ прокладки КЛ | Тип кабеля | Материал изоляции | Сечение провода, мм2 | Количество: -кабелей в траншее/ канале/туннеле/ коллекторе, на галерее/эстокаде; - труб в скважине одна/две/три/четыри/ более четырех. | Объект электросетевого хозяйства* | Протяженность (для линий электропередачи), м |  |  |  | Максимальная мощность (присоединенная), кВт |  |  |  | Расходы на строительство, тыс. руб.
[8 empty] | 2018 | 2019 | 2020 | План (в случае отсутствия фактических значений) | 2018 | 2019 | 2020 | План (в случае отсутствия фактических значений) | 2018 | 2019 | 2020 | План (в случае отсутствия фактических значений)
1 | 2 | 3 |  |  |  |  | 4 | 5 |  |  |  | 6 |  |  |  | 7
| территории городских населенных пунктов | в траншеях | одножильный | бумажная изоляция | 50 - 100 | 1 | «Строительство ТП; строительство воздушной линии 6кВ (ВЛ-6 кВ) - отпайки от существующей ВЛ-6 кВ (ТП 914 – РП 813) до РУ-6 кВ проектируемой ТП (ориентировочная протяженность - 0,06 км) для электроснабжения ЩУ-0,4кВ и электрооборудования для электроснабжения административного здания, расположенного по адресу: ул. Орехово-Зуевская, 16 в Тракторозаводском районе г. Волгограда» |  |  | 69 |  |  |  | 150 |  |  |  | 177.668
[5 empty] | 100 - 200 | 1 | «Строительство ТП; строительство двух кабельных линий 6кВ (КЛ-6 кВ) от места врезки в КЛ-6 кВ (ТП 874 - ТПА 1815) до РУ-6 кВ проектируемой ТП (ориентировочная протяженность - 2х0,17 км); строительство кабельной линии 0,4 кВ (КЛ-0,4кВ) от РУ-0,4 кВ проектируемой ТП до границ земельного участка (ВУ) заявителя (ориентировочная протяженность - 0,025 км) для электроснабжения нежилого здания, расположенного по адресу: пл. им. Дзержинского, 1 в Тракторозаводском районе г. Волгограда» |  |  | 239 |  |  |  | 150 |  |  |  | 611.141
[5 empty] | 200 - 250 | 1 | Строительство ТП; строительство двух кабельных линий 10кВ (КЛ-10 кВ) от места рассечки в КЛ-10 кВ (ПС «Орловка» Ф.6 - ТП 1939) до РУ-10 кВ проектируемой ТП (ориентировочная протяженность - 2х0,2 км) для электроснабжения здания склада, расположенного по адресу: пос. Водстрой, ул. им. Костюченко, квартал 01 07 025 в Тракторозаводском районе г. Волгограда |  |  | 196 |  |  |  | 50 |  |  |  | 532.59
|  |  | многожильный | резиновая и пластмассовая изоляция
[5 empty] | 50 - 100 | 1 (3 жилы) | «Строительство ТП; строительство кабельно-воздушной линии 6кВ (КЛ,ВЛ-6 кВ) отпайки от существующей ВЛ-6кВ (ТП 214 – ТП 1264) до РУ-6 кВ проектируемой ТП; строительство воздушной линии ВЛ-0,4кВ от РУ-0,4 кВ проектируемой ТП до границ земельных участков (ВУ) заявителей для электроснабжения жилых домов, расположенных по адресам: ул. им. Попова, 26/2191, ул. им. Попова, 26/217 в Дзержинском районе г. Волгограда» |  |  | 18 |  |  |  | 10 |  |  |  | 116.5371
|  |  |  | бумажная изоляция | до 50 вкл. | 1 (3 жилы) | «Строительство кабельно-воздушной линии 10 кВ (КЛ, ВЛ-10 кВ) - отпайки от ВЛ-10 кВ ПС Татьянка - ТП 2428 до границ земельного участка заявителя (ориентировочная протяженность - 1,16 км) для электроснабжения щита учета 0,4кВ, электрооборудования сооружения связи, расположенного по адресу: ул. Вилянская, земельный участок (учетный № 8-0-464) в Красноармейском районе г. Волгограда»» |  |  | 240 |  |  |  | 15 |  |  |  | 1121.5105
[5 empty] | 50 - 100 | 1 (3 жилы)/1 (1 кабель, 50 м) | Строительство объекта: "Кабельно-воздушная линия 6 кВ (КЛ, ВЛ - 6 кВ) отпайка от ВЛ - 6 кВ ТП 1083 - ТП 515 до границ земельного участка (РУ-6 кВ проектируемой ТП) заявителя по ул. Инструментальная, 8", расположенного в Советском районе г. Волгограда |  | 230 |  |  |  | 50 |  |  |  | 392.07
[5 empty] | 50 - 100 | 2 (3 жилы) | Строительство кабельных линий 6кВ (КЛ-6кВ): КЛ-6кВ РП-108-проектирумый ТП (I с.ш.), РП-108-проектирумый ТП (II с.ш.) в Центральном районе г.Волгограда |  | 320.2 |  |  |  | 1000 |  |  |  | 604.3445
[5 empty] | 50 - 100 | 2 (3 жилы) | «Строительство кабельной линии 6кВ (КЛ-6 кВ) от места врезки в КЛ-6кВ (ПС «Разгуляевская», Ф.18 – ТП 1236) до границ земельного участка (РУ-6 кВ проектируемой ТП) заявителя (ориентировочная протяженность – 2х0,07 км) для электроснабжения КТП 6/0,4кВ и энергооборудование для электроснабжения нежилых помещений, расположенной по адресу: ул. Краснополянская, 72Л, кад. № з/у 34:34:030006:68, кад. № нежилых помещений 34:34:030006:332, 34:34:030006:419 в Дзержинском районе г. Волгограда» |  |  | 286.3 |  |  |  | 150 |  |  |  | 467.6479
[5 empty] | 100 - 200 | 2 (3 жилы)/0 (0) | Строительство двух кабельных линий 6 кВ (КЛ-6 кВ) от места врезки в КЛ-6 кВ (ТПА 687 - ТПА 1653) до границ земельного участка заявителя (РУ-6 кВ проектируемого КТП) по пр-кт им. В.И. Ленина, 65Н (ориентировочная протяженность - 2х0,025 км) для электроснабжения здания автозаправочной станции, расположенной по пр-т им. В.И. Ленина, 65Н в Краснооктябрьском районе г. Волгограда |  | 50 |  |  |  | 54 |  |  |  | 396.4
[5 empty] | 100 - 200 | 2 (3 жилы)/0 (0) | Строительство объекта: "Две кабельные линии 6кВ (КЛ-6 кВ) от места врезки в КЛ 6 кВ (ТП 2203, яч. 1 - ТПА 3134, яч. 1) до границ земельного участка (РУ-6 кВ проектируемой ТП) заявителя по ул. Ткачева, 14А", расположенного в Центральном районе г. Волгограда. |  | 63 |  |  |  | 100 |  |  |  | 813.34
[5 empty] | 100 - 200 | 2 (3 жилы) / 2 (68,5 м)+1 (46м+19м) | «Строительство ТП (ТП-1), двух кабельных линий КЛ-6 кВ от РУ-6 кВ ТП 526 до проектируемой ТП-1 (1-й этап), строительство ТП (ТП-2), кабельных линий КЛ-6 кВ от РУ-6 кВ проектируемого ТП-1 до РУ-6 кВ проектируемой ТП-2, КЛ-6 кВ от РУ-6 кВ ТП 2537 до РУ-6 кВ проектируемой ТП-2; КЛ-6 кВ от РУ-6 кВ РП 50 до РУ-6 кВ проектируемой ТП-2 в Советском районе г. Волгограда». |  | 1316.226 |  |  |  | 2200 |  |  |  | 2748.8188
[5 empty] | 100 - 200 | 2 (3 жилы) | Установка ТП; КЛ-6 кВ от места врезки в КЛ-6 кВ ТПА 299 - ТП 284 до границ земельного участка заявителя (РУ-6 кВ проектируемого ТП); КЛ-6 кВ ТПА 299 до границ земельного участка заявителя (РУ-6 кВ проектируемого ТП) расположенного по адресу ул. Ангарская, 100а в Дзержинском районе г. Волгограда. |  | 177 |  |  |  | 432 |  |  |  | 577.3724
[5 empty] | 100 - 200 | 2 (3 жилы) | Установка ТП, строительство двух кабельных линий 6кВ (КЛ-6кВ) от РУ-6кВ ТП2278 до РУ-6кВ проектируемого ТП (ориентировочная протяженность - 2х0,1 км) в Дзержинском районе г.Волгограда |  | 216 |  |  |  | 522 |  |  |  | 197.3892
[5 empty] | 100 - 200 | 2 (3 жилы) | Строительство двух кабельных линий 6 кВ (КЛ-6 кВ) от места врезки в КЛ-6 кВ (РП-108, яч.4 - ТПА 3173) до РУ-6 кВ проектируемой ТП заявителя (ориентировочная протяженность - 2х0,15 км) для электроснабжения рекреационного объекта "Парк Новая пойма" расположенного в пойме р. Царицы, кадастровый номер 34:34:040044:16 в Центральном районе г. Волгограда |  | 276 |  |  |  | 650 |  |  |  | 967.9269
[5 empty] | 100 - 200 | 1 (3 жилы) | «Строительство ТП; строительство кабельной линии 6кВ (КЛ-6 кВ) от РУ-6кВ проектируемой КТП-1 до РУ-6 кВ проектируемой КТП-2 (ориентировочная протяженность – 0,18 км) для электроснабжения ЩУ-0,4кВ и электрооборудования для электроснабжения нежилого помещения (площадь: 429,2 кв.м.), ЩУ-0,4кВ и электрооборудования для электроснабжения нежилого помещения (площадь: 248,7 кв.м.), ЩУ-0,4кВ и электрооборудования для электроснабжения нежилого помещения (площадь: 616,8 кв.м.), расположенные по адресу: ул. Лавренева, 21 в Тракторозаводском районе г. Волгограда» |  |  | 226.23 |  |  |  | 150 |  |  |  | 561.5991
[5 empty] | 100 - 200 | 1 (3 жилы) | Строительство кабельной линии 6кВ (КЛ-6 кВ) от опоры существующей ВЛ-6кВ (Р.213 – ТП 263) до границ земельного участка (РУ-6 кВ проектируемой ТП) заявителя (ориентировочная протяженность - 0,14 км) для электроснабжения производственного здания с пристройками, расположенного по адресу: ш. Авиаторов, 14а в Дзержинском районе г. Волгограда |  |  | 156.9 |  |  |  | 145 |  |  |  | 316.8806
[5 empty] | 100 - 200 | 1 (3 жилы) | Строительство кабельной линии 6кВ (КЛ-6 кВ) от РУ-6кВ ТП 937 до границ земельного участка (РУ-6 кВ проектируемой ТП) заявителя (ориентировочная протяженность - 0,27 км) для электроснабжения сборочной мастерской, расположенной по адресу: ул. Вильнюсская, 42б в Тракторозаводском районе г. Волгограда |  |  | 290.7 |  |  |  | 149 |  |  |  | 568.7856
[5 empty] | 100 - 200 | 2 (3 жилы) | строительства объекта: "Две ка-бельные линии 6 кВ (КЛ-6 кВ) от места врезки в КЛ 6 кВ (ТП 5265, яч. 3 - ТПА 299, яч. 2) до границ земельного участка (РУ-6 кВ проектируемой ТП) заявителя по ул. Ангарская, 88", расположенного в Дзержинском районе г. Волгограда. |  |  | 106 |  |  |  | 150 |  |  |  | 388.602
[5 empty] | 100 - 200 | 1 (3 жилы) | Строительство кабельно-воздушной линии 6 кВ (КЛ,ВЛ-6 кВ) отпайки от существующей ВЛ-6 кВ РП 911 - ТПА 924 до границ земельного участка (ВУ) заявителя (ориентировочная протяженность - 0,292 км) для электроснабжения производственной базы, расположенной по ул. Героев Тулы, 4А в Тракторозаводском районе г. Волгограда |  |  | 86 |  |  |  | 145 |  |  |  | 549.951
[5 empty] | 200 - 250 | 2 (3 жилы) | «Строительство ТП; строительство двух кабельных линий 6кВ (КЛ-6 кВ) от места врезки в КЛ-6 кВ (ПС «Спартановка» Ф-23 – ТП 983) до РУ-6 кВ проектируемой ТП (ориентировочная протяженность – 2х0,186 км) для электроснабжения ЩУ-0,4кВ и электрооборудования для электроснабжения здания склада (площадь: 159,5 кв.м.), ЩУ-0,4кВ и электрооборудования здания склада, ЩУ-0,4кВ и электрооборудования для электроснабжения части здания склада и РММ, ЩУ-0,4кВ части здания теплой стоянки и гаража для грузовых машин (площадь: 161 кв.м.), расположенные по адресу: ул. Лавренева, 21, ул. Лавренева, 26д в Тракторозаводском районе г. Волгограда» |  |  | 319 |  |  |  | 150 |  |  |  | 746.3159
[5 empty] | 200-500 | 4 (3 жилы) | Строительство ТП (мощностью 2x0,63 MBA); четырех кабельных линий 6кВ (КЛ-6кВ): двух KЛ-6 кВ от места рассечки KЛ-6 кВ (РП 2280, яч.15 - ТП 5279, яч.8) до РУ-6 кВ I с.ш. проектируемой ТП (ориентировочная протяженность - 2x0,25 км); двух KЛ-6 кВ от места рассечки KЛ-6 кВ (РП 2280, яч.16 - ТП 5279, яч.1) до РУ-6 кВ II с.ш. проектируемой ТП (ориентировочная протяженность - 2x0,2 км) для электроснабжения «многоэтажной жилой застройки, расположенной по ул. Землячки, 39а в Дзержинском районе г. Волгограда |  | 469.892 |  |  |  | 426 |  |  |  | 1545.589
[5 empty] | 200-500 | 2 (3 жилы) | Строительство кабельных линий 6 кВ (КЛ-6 кВ) от места врезки в КЛ-6 кВ (РП 108 яч. 4 - ТП А 2011 яч. 4) до I и II с.ш. ТП 3043 (ориентировочная протяженность - 2х0,05 км) в Ворошиловском районе г. Волгограда |  | 303 |  |  |  | 760 |  |  |  | 283.8023
[5 empty] | 200-500 | 2 (3 жилы) | «Строительство двух кабельных линий 6 кВ (КЛ-6 кВ)от места рассечки КЛ-6 кВ ТП 5263 - ТП 205 до границ земельного участка заявителя (РУ-6 кВ проектируемой ТП) (ориентировочная протяженность 2х0,3 км) для электроснабжения многоквартирного жилого дома, расположенного по ул. Двинской, 47А в Дзержинском районе, г. Волгограда» |  | 547.434 |  |  |  | 250 |  |  |  | 1248.641
|  | горизонтально-направленное бурение | одножильный | бумажная изоляция | до 50 вкл.
50 - 100
100 - 200
[5 empty] | 200 - 250 | 2 | Строительство ТП; строительство двух кабельных линий 10кВ (КЛ-10 кВ) от места рассечки в КЛ-10 кВ (ПС «Орловка» Ф.6 - ТП 1939) до РУ-10 кВ проектируемой ТП (ориентировочная протяженность - 2х0,2 км) для электроснабжения здания склада, расположенного по адресу: пос. Водстрой, ул. им. Костюченко, квартал 01 07 025 в Тракторозаводском районе г. Волгограда |  |  | 252 |  |  |  | 50 |  |  |  | 1171
|  |  | многожильный | резиновая и пластмассовая изоляция | до 50 вкл.
[5 empty] | 50 - 100 | 1 | «Строительство ТП; строительство кабельно-воздушной линии 6кВ (КЛ,ВЛ-6 кВ) отпайки от существующей ВЛ-6кВ (ТП 214 – ТП 1264) до РУ-6 кВ проектируемой ТП; строительство воздушной линии ВЛ-0,4кВ от РУ-0,4 кВ проектируемой ТП до границ земельных участков (ВУ) заявителей для электроснабжения жилых домов, расположенных по адресам: ул. им. Попова, 26/2191, ул. им. Попова, 26/217 в Дзержинском районе г. Волгограда» |  |  | 95 |  |  |  | 10 |  |  |  | 518.703
|  |  |  | бумажная изоляция | 100 - 200 | 1 | «Строительство ТП; строительство кабельной линии 6кВ (КЛ-6 кВ) от РУ-6кВ проектируемой КТП-1 до РУ-6 кВ проектируемой КТП-2 (ориентировочная протяженность – 0,18 км) для электроснабжения ЩУ-0,4кВ и электрооборудования для электроснабжения нежилого помещения (площадь: 429,2 кв.м.), ЩУ-0,4кВ и электрооборудования для электроснабжения нежилого помещения (площадь: 248,7 кв.м.), ЩУ-0,4кВ и электрооборудования для электроснабжения нежилого помещения (площадь: 616,8 кв.м.), расположенные по адресу: ул. Лавренева, 21 в Тракторозаводском районе г. Волгограда» |  |  | 13.77 |  |  |  | 150 |  |  |  | 65.931
[5 empty] | 100 - 200 | 1 | Строительство кабельной линии 6кВ (КЛ-6 кВ) от опоры существующей ВЛ-6кВ (Р.213 – ТП 263) до границ земельного участка (РУ-6 кВ проектируемой ТП) заявителя (ориентировочная протяженность - 0,14 км) для электроснабжения производственного здания с пристройками, расположенного по адресу: ш. Авиаторов, 14а в Дзержинском районе г. Волгограда |  |  | 49 |  |  |  | 145 |  |  |  | 99.0494
[5 empty] | 100 - 200 | 1 | Строительство кабельной линии 6кВ (КЛ-6 кВ) от РУ-6кВ ТП 937 до границ земельного участка (РУ-6 кВ проектируемой ТП) заявителя (ориентировочная протяженность - 0,27 км) для электроснабжения сборочной мастерской, расположенной по адресу: ул. Вильнюсская, 42б в Тракторозаводском районе г. Волгограда |  |  | 40.8 |  |  |  | 149 |  |  |  | 201.302
[5 empty] | 100 - 200 | 1 | Строительство кабельно-воздушной линии 6 кВ (КЛ,ВЛ-6 кВ) отпайки от существующей ВЛ-6 кВ РП 911 - ТПА 924 до границ земельного участка (ВУ) заявителя (ориентировочная протяженность - 0,292 км) для электроснабжения производственной базы, расположенной по ул. Героев Тулы, 4А в Тракторозаводском районе г. Волгограда |  |  | 153 |  |  |  | 145 |  |  |  | 202.16
КЛ 35 кВ
№ п/п | Тип территории | Способ прокладки КЛ | Тип кабеля | Материал изоляции | Сечение провода, мм2 | Количество: -кабелей в траншее/ канале/туннеле/ коллекторе, на галерее/эстокаде; - труб в скважине одна/две/три/четыри/ более четырех. | Объект электросетевого хозяйства* | Протяженность (для линий электропередачи), м |  |  |  | Максимальная мощность (присоединенная), кВт |  |  |  | Расходы на строительство, тыс. руб.
[8 empty] | 2018 | 2019 | 2020 | План (в случае отсутствия фактических значений) | 2018 | 2019 | 2020 | План (в случае отсутствия фактических значений) | 2018 | 2019 | 2020 | План (в случае отсутствия фактических значений)
1 | 2 | 3 |  |  |  |  | 4 | 5 |  |  |  | 6 |  |  |  | 7
| территории городских населенных пунктов | в траншеях | одножильный | резиновая и пластмассовая изоляция | до 50 вкл.
50 - 100
100 - 200
200 - 250
250 - 300
300 - 400
400 - 500
500-800
свыше 800
|  |  |  | бумажная изоляция | до 50 вкл.
50 - 100
100 - 200
200 - 250
250 - 300
300 - 400
400 - 500
500-800
свыше 800
|  |  | многожильный | резиновая и пластмассовая изоляция | до 50 вкл.
50 - 100
100 - 200
200 - 250
250 - 300
300 - 400
400 - 500
500 - 800
свыше 800
|  |  |  | бумажная изоляция | до 50 вкл.
50 - 100
100 - 200
200 - 250
250 - 300
300 - 400
400 - 500
500-800
свыше 800
|  | в каналах | одножильный | резиновая и пластмассовая изоляция | до 50 вкл.
50 - 100
100 - 200
200 - 250
250 - 300
300 - 400
400 - 500
500-800
свыше 800
|  |  | многожильный | резиновая и пластмассовая изоляция | до 50 вкл.
50 - 100
100 - 200
200 - 250
250 - 300
300 - 400
400 - 500
500-800
свыше 800
|  |  |  | бумажная изоляция | до 50 вкл.
50 - 100
100 - 200
200 - 250
250 - 300
300 - 400
400 - 500
500-800
свыше 800
|  | в туннелях/коллекторах | многожильный | бумажная изоляция | до 50 вкл.
50 - 100
100 - 200
200 - 250
250 - 300
300 - 400
400 - 500
500-800
свыше 800
|  | в галереях/эстакадах | одножильный | резиновая и пластмассовая изоляция | до 50 вкл.
50 - 100
100 - 200
200 - 250
250 - 300
300 - 400
400 - 500
500-800
свыше 800
|  |  | многожильный | бумажная изоляция | до 50 вкл.
50 - 100
100 - 200
200 - 250
250 - 300
300 - 400
400 - 500
500-800
свыше 800
|  | горизонтально-направленное бурение | одножильный | резиновая и пластмассовая изоляция | до 50 вкл.
50 - 100
100 - 200
200 - 250
250 - 300
300 - 400
400 - 500
500-800
свыше 800
|  |  | многожильный | резиновая и пластмассовая изоляция | до 50 вкл.
50 - 100
100 - 200
200 - 250
250 - 300
300 - 400
400 - 500
500-800
свыше 800
|  |  |  | бумажная изоляция | до 50 вкл.
50 - 100
100 - 200
200 - 250
250 - 300
300 - 400
400 - 500
500-800
свыше 800
| территории, не относящиеся к территориям городских населенных пунктов | в траншеях | одножильный | резиновая и пластмассовая изоляция | до 50 вкл.
50 - 100
100 - 200
200 - 250
250 - 300
300 - 400
400 - 500
500-800
свыше 800
|  |  |  | бумажная изоляция | до 50 вкл.
50 - 100
100 - 200
200 - 250
250 - 300
300 - 400
400 - 500
500-800
свыше 800
|  |  | многожильный | резиновая и пластмассовая изоляция | до 50 вкл.
50 - 100
100 - 200
200 - 250
250 - 300
300 - 400
400 - 500
500-800
свыше 800
|  |  |  | бумажная изоляция | до 50 вкл.
50 - 100
100 - 200
200 - 250
250 - 300
300 - 400
400 - 500
500-800
свыше 800
КЛ 110 кВ
№ п/п | Тип территории | Способ прокладки КЛ | Тип кабеля | Материал изоляции | Сечение провода, мм2 | Количество: -кабелей в траншее/ канале/туннеле/ коллекторе, на галерее/эстокаде; - труб в скважине одна/две/три/четыри/ более четырех. | Объект электросетевого хозяйства* | Протяженность (для линий электропередачи), м |  |  |  | Максимальная мощность (присоединенная), кВт |  |  |  | Расходы на строительство, тыс.руб
[8 empty] | 2018 | 2019 | 2020 | План (в случае отсутствия фактических значений) | 2018 | 2019 | 2020 | План (в случае отсутствия фактических значений) | 2018 | 2019 | 2020 | План (в случае отсутствия фактических значений)
1 | 2 | 3 |  |  |  |  | 4 | 5 |  |  |  | 6 |  |  |  | 7
| территории городских населенных пунктов | в траншеях | одножильный | резиновая и пластмассовая изоляция | до 50 вкл.
50 - 100
100 - 200
200 - 250
250 - 300
300 - 400
400 - 500
500-800
свыше 800
|  |  |  | бумажная изоляция | до 50 вкл.
50 - 100
100 - 200
200 - 250
250 - 300
300 - 400
400 - 500
500-800
свыше 800
|  |  | многожильный | резиновая и пластмассовая изоляция | до 50 вкл.
50 - 100
100 - 200
200 - 250
250 - 300
300 - 400
400 - 500
500 - 800
свыше 800
|  |  |  | бумажная изоляция | до 50 вкл.
50 - 100
100 - 200
200 - 250
250 - 300
300 - 400
400 - 500
500-800
свыше 800
|  | в каналах | одножильный | резиновая и пластмассовая изоляция | до 50 вкл.
50 - 100
100 - 200
200 - 250
250 - 300
300 - 400
400 - 500
500-800
свыше 800
|  |  | многожильный | резиновая и пластмассовая изоляция | до 50 вкл.
50 - 100
100 - 200
200 - 250
250 - 300
300 - 400
400 - 500
500-800
свыше 800
|  |  |  | бумажная изоляция | до 50 вкл.
50 - 100
100 - 200
200 - 250
250 - 300
300 - 400
400 - 500
500-800
свыше 800
|  | в туннелях/коллекторах | многожильный | бумажная изоляция | до 50 вкл.
50 - 100
100 - 200
200 - 250
250 - 300
300 - 400
400 - 500
500-800
свыше 800
|  | в галереях/эстакадах | одножильный | резиновая и пластмассовая изоляция | до 50 вкл.
50 - 100
100 - 200
200 - 250
250 - 300
300 - 400
400 - 500
500-800
свыше 800
|  |  | многожильный | бумажная изоляция | до 50 вкл.
50 - 100
100 - 200
200 - 250
250 - 300
300 - 400
400 - 500
500-800
свыше 800
|  | горизонтально-направленное бурение | одножильный | резиновая и пластмассовая изоляция | до 50 вкл.
50 - 100
100 - 200
200 - 250
250 - 300
300 - 400
400 - 500
500-800
свыше 800
|  |  | многожильный | резиновая и пластмассовая изоляция | до 50 вкл.
50 - 100
100 - 200
200 - 250
250 - 300
300 - 400
400 - 500
500-800
свыше 800
|  |  |  | бумажная изоляция | до 50 вкл.
50 - 100
100 - 200
200 - 250
250 - 300
300 - 400
400 - 500
500-800
свыше 800
| территории, не относящиеся к территориям городских населенных пунктов | в траншеях | одножильный | резиновая и пластмассовая изоляция | до 50 вкл.
50 - 100
100 - 200
200 - 250
250 - 300
300 - 400
400 - 500
500-800
свыше 800
|  |  |  | бумажная изоляция | до 50 вкл.
50 - 100
100 - 200
200 - 250
250 - 300
300 - 400
400 - 500
500-800
свыше 800
|  |  | многожильный | резиновая и пластмассовая изоляция | до 50 вкл.
50 - 100
100 - 200
200 - 250
250 - 300
300 - 400
400 - 500
500-800
свыше 800
|  |  |  | бумажная изоляция | до 50 вкл.
50 - 100
100 - 200
200 - 250
250 - 300
300 - 400
400 - 500
500-800
свыше 800
С4. Строительство пунктов секционирования
№ п/п | Тип территории |  |  | Тип пунктов секционирования | Номинальный ток, А | Количество ячеек в распределительном или переключательном пункте (до 5 ячеек включительно/ от 5 до 10 ячеек включительно/ от 10 до 15 ячеек включительно/ свыше 15 ячеек) | Объект электросетевого хозяйства* | Количество пунктов секционирования, штук |  |  |  | Максимальная мощность (присоединенная), кВт |  |  |  | Расходы на строительство, тыс. руб..
[8 empty] | 2018 | 2019 | 2020 | План (в случае отсутствия фактических значений) | 2018 | 2019 | 2020 | План (в случае отсутствия фактических значений) | 2018 | 2019 | 2020 | План (в случае отсутствия фактических значений)
1 | 2 |  |  | 3 |  |  | 4 | 5 |  |  |  | 6 |  |  |  | 7
| территории городских населенных пунктов |  |  | Реклоузеры | до 100 А включительно
100-250 А
250-500 А
500-1000 А
свыше 1000 А
|  |  |  | Линейные разъединители | до 100 А включительно
100-250 А
250-500 А
500-1000 А
свыше 1000 А
|  |  |  | Выключатели нагрузки, устанавливаемые вне трансформаторных подстанций, распределительных и переключательных пунктов (РП) | до 100 А включительно
100-250 А
250-500 А
500-1000 А
свыше 1000 А
|  |  |  | Распределительные пункты (РП), за исключением комплектных распределительных устройств наружной установки (КРН, КРУН) | до 100 А включительно
100-250 А
250-500 А
500-1000 А
свыше 1000 А
|  |  |  | Комплектные распределительные устройства наружной установки (КРН, КРУН) | до 100 А включительно
100-250 А
250-500 А
500-1000 А
свыше 1000 А
|  |  |  | Переключательные пункты | до 100 А включительно
100-250 А
250-500 А
500-1000 А
свыше 1000 А
| территории, не относящиеся к территориям городских населенных пунктов |  |  | Реклоузеры | до 100 А включительно
100-250 А
250-500 А
500-1000 А
свыше 1000 А
|  |  |  | Линейные разъединители | до 100 А включительно
100-250 А
250-500 А
500-1000 А
свыше 1000 А
|  |  |  | Выключатели нагрузки, устанавливаемые вне трансформаторных подстанций, распределительных и переключательных пунктов (РП) | до 100 А включительно
100-250 А
250-500 А
500-1000 А
свыше 1000 А
|  |  |  | Распределительные пункты (РП), за исключением комплектных распределительных устройств наружной установки (КРН, КРУН) | до 100 А включительно
100-250 А
250-500 А
500-1000 А
свыше 1000 А
|  |  |  | Комплектные распределительные устройства наружной установки (КРН, КРУН) | до 100 А включительно
100-250 А
250-500 А
500-1000 А
свыше 1000 А
|  |  |  | Переключательные пункты | до 100 А включительно
100-250 А
250-500 А
500-1000 А
свыше 1000 А
С5. Строительство трансформаторных подстанций (ТП), за исключением распределительных трансформаторных подстанций (РТП), с уровнем напряжения до 35 кВ
№ п/п | Тип территории |  | Тип ТП | Уровень напряжения, кВ | Трансформаторная мощность, кВА | Столбового/ мачтового/ шкафного или киоскового/ блочного типов | Объект электросетевого хозяйства* | Объем строительства, шт. |  |  |  | Максимальная мощность, кВт |  |  |  | Расходы на строительство, тыс. руб.
[8 empty] | 2018 | 2019 | 2020 | План (в случае отсутствия фактических значений) | 2018 | 2019 | 2020 | План (в случае отсутствия фактических значений) | 2018 | 2019 | 2020 | План (в случае отсутствия фактических значений)
1 | 2 |  | 3 |  |  |  | 4 | 5 |  |  |  | 6 |  |  |  | 7
| территории городских населенных пунктов |  | Однотрансформаторные | 6/0,4 | до 25 кВА
25-100 кВА
[5 empty] | 100-250 кВА | киоскового типа | «Строительство ТП; строительство воздушной линии 6 кВ (ВЛ-6 кВ) от опоры ВЛ-6 кВ (ТП 715 – ТП 722 – ТП 750) до РУ-6 кВ проектируемой ТП (ориентировочная протяженность – 0,1 км) для электроснабжения гаражей, расположенные по адресу: Вишневая Балка, кадастровый номер 34:34:020012:8 в Краснооктябрьском районе г. Волгограда» |  |  | 1 |  |  |  | 150 |  |  |  | 593.0382
[5 empty] | 100-250 кВА | киоскового типа | «Строительство ТП; строительство двух кабельных линий 6кВ (КЛ-6 кВ) от места врезки в КЛ-6 кВ (ТП 874 - ТПА 1815) до РУ-6 кВ проектируемой ТП (ориентировочная протяженность - 2х0,17 км); строительство кабельной линии 0,4 кВ (КЛ-0,4кВ) от РУ-0,4 кВ проектируемой ТП до границ земельного участка (ВУ) заявителя (ориентировочная протяженность - 0,025 км) для электроснабжения нежилого здания, расположенного по адресу: пл. им. Дзержинского, 1 в Тракторозаводском районе г. Волгограда» |  |  | 1 |  |  |  | 150 |  |  |  | 1063.478
[5 empty] | 250-400 кВА | киоскового типа | Строительства объекта :"Установка ТП; ВЛ 6 кВ, отпайка от существующей ВЛ 6 кВ (ТП 1032 - Р.46) до РУ 6 кВ проектируемого ТП. ВЛ 0,4 кВ от РУ 0,4 кВ проектируемого ТП до границ земельного участка (ВУ) заявителя по ул. Плетеная, з/у 3, ул. Свадебная, з/у 6", расположенного в Советском районе г. Волгограда. |  | 1 |  |  |  | 30 |  |  |  | 701.34
[5 empty] | 250-400 кВА | киоскового типа | Установка ТП; ВЛ 6 кВ, отпайка от существующей ВЛ 6 кВ (ТП 1032 - Р.46) до РУ 6 кВ проектируемого ТП. ВЛ 0,4 кВ от РУ 0,4 кВ проектируемого ТП до границ земельного участка (ВУ) заявителя по ул. Плетеная, з/у 3, ул. Свадебная, з/у 6", расположенного в Советском районе г. Волгограда. |  |  | 1 |  |  |  | 15 |  |  |  | 701.3404
[5 empty] | 250-400 кВА | киоскового типа | «Строительство ТП; строительство воздушной линии 6кВ (ВЛ-6 кВ) - отпайки от существующей ВЛ-6 кВ ПС «Гумрак» Ф-12 до РУ-6 кВ проектируемой ТП (ориентировочная протяженность - 0,12 км) для электроснабжения ЩУ-0,4кВ и электрооборудование для электроснабжения производственной базы, ЩУ-0,4кВ и электрооборудование здания овощехранилища, расположенные по адресу: ул. Моторная, 27 в Дзержинском районе г. Волгограда» |  |  | 1 |  |  |  | 150 |  |  |  | 998.37
[5 empty] | 250-400 кВА | киоскового типа | «Строительство ТП; строительство воздушной линии 6кВ (ВЛ-6 кВ) - отпайки от существующей ВЛ-6 кВ ПС «Гумрак» Ф-12 до РУ-6 кВ проектируемой ТП (ориентировочная протяженность - 0,12 км) для электроснабжения ЩУ-0,4кВ и электрооборудование для электроснабжения производственной базы, ЩУ-0,4кВ и электрооборудование здания овощехранилища, расположенные по адресу: ул. Моторная, 27 в Дзержинском районе г. Волгограда» |  |  | 1 |  |  |  | 150 |  |  |  | 998.37
[5 empty] | 250-400 кВА | киоскового типа | «Строительство ТП; строительство воздушной линии 6кВ (ВЛ-6 кВ) - отпайки от существующей ВЛ-6 кВ (ТП 914 – РП 813) до РУ-6 кВ проектируемой ТП (ориентировочная протяженность - 0,06 км) для электроснабжения ЩУ-0,4кВ и электрооборудования для электроснабжения административного здания, расположенного по адресу: ул. Орехово-Зуевская, 16 в Тракторозаводском районе г. Волгограда» |  |  | 1 |  |  |  | 150 |  |  |  | 857.89
[5 empty] | 400-1000 кВА | киоскового типа | «Строительство ТП; строительство кабельно-воздушной линии 6кВ (КЛ,ВЛ-6 кВ) отпайки от существующей ВЛ-6кВ (ТП 214 – ТП 1264) до РУ-6 кВ проектируемой ТП; строительство воздушной линии ВЛ-0,4кВ от РУ-0,4 кВ проектируемой ТП до границ земельных участков (ВУ) заявителей для электроснабжения жилых домов, расположенных по адресам: ул. им. Попова, 26/2191, ул. им. Попова, 26/217 в Дзержинском районе г. Волгограда» |  |  | 1 |  |  |  | 10 |  |  |  | 1095.7639
[5 empty] | 400-1000 кВА | киоскового типа | «Строительство ТП; строительство кабельной линии 6кВ (КЛ-6 кВ) от РУ-6кВ проектируемой КТП-1 до РУ-6 кВ проектируемой КТП-2 (ориентировочная протяженность – 0,18 км) для электроснабжения ЩУ-0,4кВ и электрооборудования для электроснабжения нежилого помещения (площадь: 429,2 кв.м.), ЩУ-0,4кВ и электрооборудования для электроснабжения нежилого помещения (площадь: 248,7 кв.м.), ЩУ-0,4кВ и электрооборудования для электроснабжения нежилого помещения (площадь: 616,8 кв.м.), расположенные по адресу: ул. Лавренева, 21 в Тракторозаводском районе г. Волгограда» |  |  | 1 |  |  |  | 150 |  |  |  | 2156.4667
[5 empty] | 400-1000 кВА | киоскового типа | «Строительство ТП; строительство кабельной линии 6кВ (КЛ-6 кВ) от РУ-6кВ проектируемой КТП-1 до РУ-6 кВ проектируемой КТП-2 (ориентировочная протяженность – 0,18 км) для электроснабжения ЩУ-0,4кВ и электрооборудования для электроснабжения нежилого помещения (площадь: 429,2 кв.м.), ЩУ-0,4кВ и электрооборудования для электроснабжения нежилого помещения (площадь: 248,7 кв.м.), ЩУ-0,4кВ и электрооборудования для электроснабжения нежилого помещения (площадь: 616,8 кв.м.), расположенные по адресу: ул. Лавренева, 21 в Тракторозаводском районе г. Волгограда» |  |  | 1 |  |  |  | 150 |  |  |  | 2156.4667
[5 empty] | 400-1000 кВА | киоскового типа | «Строительство ТП; строительство кабельной линии 6кВ (КЛ-6 кВ) от РУ-6кВ проектируемой КТП-1 до РУ-6 кВ проектируемой КТП-2 (ориентировочная протяженность – 0,18 км) для электроснабжения ЩУ-0,4кВ и электрооборудования для электроснабжения нежилого помещения (площадь: 429,2 кв.м.), ЩУ-0,4кВ и электрооборудования для электроснабжения нежилого помещения (площадь: 248,7 кв.м.), ЩУ-0,4кВ и электрооборудования для электроснабжения нежилого помещения (площадь: 616,8 кв.м.), расположенные по адресу: ул. Лавренева, 21 в Тракторозаводском районе г. Волгограда» |  |  | 1 |  |  |  | 150 |  |  |  | 2156.4667
[5 empty] | 400-1000 кВА | киоскового типа | «Строительство ТП; строительство кабельной линии 6кВ (КЛ-6 кВ) от РУ-6кВ проектируемой КТП-1 до РУ-6 кВ проектируемой КТП-2 (ориентировочная протяженность – 0,18 км) для электроснабжения ЩУ-0,4кВ и электрооборудования для электроснабжения нежилого помещения (площадь: 429,2 кв.м.), ЩУ-0,4кВ и электрооборудования для электроснабжения нежилого помещения (площадь: 248,7 кв.м.), ЩУ-0,4кВ и электрооборудования для электроснабжения нежилого помещения (площадь: 616,8 кв.м.), расположенные по адресу: ул. Лавренева, 21 в Тракторозаводском районе г. Волгограда» |  |  | 1 |  |  |  | 150 |  |  |  | 2156.4667
[5 empty] | 400-1000 кВА | киоскового типа | «Строительство ТП; строительство кабельной линии 6кВ (КЛ-6 кВ) от РУ-6кВ проектируемой КТП-1 до РУ-6 кВ проектируемой КТП-2 (ориентировочная протяженность – 0,18 км) для электроснабжения ЩУ-0,4кВ и электрооборудования для электроснабжения нежилого помещения (площадь: 429,2 кв.м.), ЩУ-0,4кВ и электрооборудования для электроснабжения нежилого помещения (площадь: 248,7 кв.м.), ЩУ-0,4кВ и электрооборудования для электроснабжения нежилого помещения (площадь: 616,8 кв.м.), расположенные по адресу: ул. Лавренева, 21 в Тракторозаводском районе г. Волгограда» |  |  | 1 |  |  |  | 150 |  |  |  | 2156.4667
[5 empty] | 400-1000 кВА | киоскового типа | «Строительство ТП; строительство двух кабельных линий 6кВ (КЛ-6 кВ) от места врезки в КЛ-6 кВ (ПС «Спартановка» Ф-23 – ТП 983) до РУ-6 кВ проектируемой ТП (ориентировочная протяженность – 2х0,186 км) для электроснабжения ЩУ-0,4кВ и электрооборудования для электроснабжения здания склада (площадь: 159,5 кв.м.), ЩУ-0,4кВ и электрооборудования здания склада, ЩУ-0,4кВ и электрооборудования для электроснабжения части здания склада и РММ, ЩУ-0,4кВ части здания теплой стоянки и гаража для грузовых машин (площадь: 161 кв.м.), расположенные по адресу: ул. Лавренева, 21, ул. Лавренева, 26д в Тракторозаводском районе г. Волгограда» |  |  | 1 |  |  |  | 150 |  |  |  | 3184.5957
[5 empty] | 400-1000 кВА | киоскового типа | «Строительство ТП; строительство двух кабельных линий 6кВ (КЛ-6 кВ) от места врезки в КЛ-6 кВ (ПС «Спартановка» Ф-23 – ТП 983) до РУ-6 кВ проектируемой ТП (ориентировочная протяженность – 2х0,186 км) для электроснабжения ЩУ-0,4кВ и электрооборудования для электроснабжения здания склада (площадь: 159,5 кв.м.), ЩУ-0,4кВ и электрооборудования здания склада, ЩУ-0,4кВ и электрооборудования для электроснабжения части здания склада и РММ, ЩУ-0,4кВ части здания теплой стоянки и гаража для грузовых машин (площадь: 161 кв.м.), расположенные по адресу: ул. Лавренева, 21, ул. Лавренева, 26д в Тракторозаводском районе г. Волгограда» |  |  | 1 |  |  |  | 150 |  |  |  | 3184.5957
|  |  |  | 10/0,4 | 25-100 кВА | киоскового типа | Строительство ТП; строительство двух кабельных линий 10кВ (КЛ-10 кВ) от места рассечки в КЛ-10 кВ (ПС «Орловка» Ф.6 - ТП 1939) до РУ-10 кВ проектируемой ТП (ориентировочная протяженность - 2х0,2 км) для электроснабжения здания склада, расположенного по адресу: пос. Водстрой, ул. им. Костюченко, квартал 01 07 025 в Тракторозаводском районе г. Волгограда |  |  | 1 |  |  |  | 50 |  |  |  | 578.79
[5 empty] | 100-250 кВА | киоскового типа | Строительство ТП; строительство кабельно-воздушной линии 10кВ (КЛ,ВЛ-10 кВ) отпайки от опоры №59 существующей ВЛ-10кВ (ПС «Развилка-II» Ф.3 – Р.70) до РУ-10 кВ проектируемой ТП (ориентировочная протяженность - 0,16 км), для электроснабжения дошкольного образовательного учреждения, расположенного по адресу: п. Горная Поляна, ул. им. Григория Засекина в квартале 06_03_019 (кадастровый № 34:34:060064:401) в Советском районе г. Волгограда |  | 1 |  |  |  | 149 |  |  |  | 552.99
|  |  | Двухтрансформаторные и более | 6/0,4 | до 25 кВА
25-100 кВА
100-250 кВА
250-400 кВА
[5 empty] | 400-1000 кВА | киоскового типа | Строительство ТП (мощностью 2x0,63 MBA); четырех кабельных линий 6кВ (КЛ-6кВ): двух KЛ-6 кВ от места рассечки KЛ-6 кВ (РП 2280, яч.15 - ТП 5279, яч.8) до РУ-6 кВ I с.ш. проектируемой ТП (ориентировочная протяженность - 2x0,25 км); двух KЛ-6 кВ от места рассечки KЛ-6 кВ (РП 2280, яч.16 - ТП 5279, яч.1) до РУ-6 кВ II с.ш. проектируемой ТП (ориентировочная протяженность - 2x0,2 км) для электроснабжения «многоэтажной жилой застройки, расположенной по ул. Землячки, 39а в Дзержинском районе г. Волгограда |  | 1 |  |  |  | 426 |  |  |  | 3951.911
[5 empty] | 400-1000 кВА | киоскового типа | Установка ТП; КЛ-6 кВ от места врезки в КЛ-6 кВ ТПА 299 - ТП 284 до границ земельного участка заявителя (РУ-6 кВ проектируемого ТП); КЛ-6 кВ ТПА 299 до границ земельного участка заявителя (РУ-6 кВ проектируемого ТП) расположенного по адресу ул. Ангарская, 100а в Дзержинском районе г. Волгограда. |  | 1 |  |  |  | 432 |  |  |  | 2222.134
[5 empty] | 400-1000 кВА | киоскового типа | Строительство ТП (ТП-1), двух кабельных линий КЛ-6 кВ от РУ-6 кВ ТП 526 до проектируемой ТП-1 (1-й этап), строительство ТП (ТП-2), кабельных линий КЛ-6 кВ от РУ-6 кВ проектируемого ТП-1 до РУ-6 кВ проектируемой ТП-2, КЛ-6 кВ от РУ-6 кВ ТП 2537 до РУ-6 кВ проектируемой ТП-2; КЛ-6 кВ от РУ-6 кВ РП 50 до РУ-6 кВ проектируемой ТП-2 в Советском районе г. Волгограда |  | 2 |  |  |  | 2200 |  |  |  | 5903.6335
1600-2000 кВА
2000-2500 кВА
2500-3150 кВА
3150-4000 кВА
свыше 4000 кВА
с уровнем напряжения до 35 кВ | [6 empty] | С6. Строительство распределительных трансформаторных подстанций (РТП)
№ п/п | Тип территории |  |  | Тип РТП | Трансформаторная мощность, кВА |  | Объект электросетевого хозяйства* | Объем строительства, шт. |  |  |  | Максимальная мощность, кВт |  |  |  | Расходы на строительство, тыс. руб.
[8 empty] | 2018 | 2019 | 2020 | План (в случае отсутствия фактических значений) | 2018 | 2019 | 2020 | План (в случае отсутствия фактических значений) | 2018 | 2019 | 2020 | План (в случае отсутствия фактических значений)
1 | 2 |  |  | 3 |  |  | 4 | 5 |  |  |  | 6 |  |  |  | 7
| территории городских населенных пунктов |  |  | Однотрансформаторные | до 25 кВА
25-100 кВА
100-250 кВА
250-400 кВА
400-1000 кВА
1000-1250 кВА
1250-1600 кВА
1600-2000 кВА
2000-2500 кВА
2500-3150 кВА
свыше 3150 кВА
| территории, не относящиеся к территориям городских населенных пунктов |  |  | Двухтрансформаторные и более | до 25 кВА
25-100 кВА
100-250 кВА
250-400 кВА
400-1000 кВА
1000-1250 кВА
1250-1600 кВА
1600-2000 кВА
2000-2500 кВА
2500-3150 кВА
свыше 3150 кВА
С7. Строительство центров питания, подстанций уровнем напряжения 35 кВ и выше (ПС)
№ п/п | Тип территории |  |  | Тип ПС | Уровень напряжения, кВ | Трансформаторная мощность, МВА | Объект электросетевого хозяйства* | Объем строительства, шт. |  |  |  | Максимальная мощность, кВт |  |  |  | Расходы на строительство, тыс. руб.
[8 empty] | 2018 | 2019 | 2020 | План (в случае отсутствия фактических значений) | 2018 | 2019 | 2020 | План (в случае отсутствия фактических значений) | 2018 | 2019 | 2020 | План (в случае отсутствия фактических значений)
1 | 2 |  |  | 3 |  |  | 4 | 5 |  |  |  | 6 |  |  |  | 7
| территории городских населенных пунктов |  |  | Однотрансформаторные | 35 кВ | 6,3 МВА
6,3-10 МВА
10-16 МВА
16-25 МВА
25-32 МВА
32-40 МВА
40-63 МВА
63-80 МВА
80-100 МВА
свыше 100 МВА
[5 empty] | 110 кВ и выше | 6,3 МВА
6,3-10 МВА
10-16 МВА
16-25 МВА
25-32 МВА
32-40 МВА
40-63 МВА
63-80 МВА
80-100 МВА
свыше 100 МВА
| территории, не относящиеся к территориям городских населенных пунктов |  |  | Двухтрансформаторные | 35 кВ | 6,3 МВА
6,3-10 МВА
10-16 МВА
16-25 МВА
25-32 МВА
32-40 МВА
40-63 МВА
63-80 МВА
80-100 МВА
свыше 100 МВА
[5 empty] | 110 кВ и выше | 6,3 МВА
6,3-10 МВА
10-16 МВА
16-25 МВА
25-32 МВА
32-40 МВА
40-63 МВА
63-80 МВА
80-100 МВА
свыше 100 МВА
С8. Обеспечение средствами коммерческого учета электрической энергии (мощности)
№ п/п | Тип территории |  |  | Тип средства учета |  | Уровень напряжения, кВ | Средство коммерческого учета электрической энергии (мощности)* | Объем установки, шт. |  |  |  | Максимальная мощность, кВт |  |  |  | Расходы на обеспечение средствами коммерческого учета электрической энергии (мощности), тыс. руб.
[9 empty] | 6 мес. 2020г.(с 01.07.2020г.) | 6 мес. 2021г. (по 30.06.2021г.) | План (в случае отсутствия фактических значений) |  | 6 мес. 2020г.(с 01.07.2020г.) | 6 мес. 2021г. (по 30.06.2021г.) | План (в случае отсутствия фактических значений) |  | 6 мес. 2020г.(с 01.07.2020г.) | 6 мес. 2021г. (по 30.06.2021г.) | План (в случае отсутствия фактических значений)
1 | 2 |  |  | 3 |  |  | 4 | 5 |  |  |  | 6 |  |  |  | 7
| территории городских населенных пунктов |  |  | однофазный | прямого включения | 0,4 кВ и ниже |  |  |  | 28 | 138 |  |  | 160.105 | 690 |  |  | 487.2228 | 2504.569
полукосвенного включения
косвенного включения
|  |  |  | трехфазный | прямого включения |  |  |  |  | 159 | 666 |  |  | 2413.32 | 9324 |  |  | 4150.1453 | 18131.1233
[5 empty] | полукосвенного включения |  |  |  |  | 14 | 84 |  |  | 1216.5 | 7056 |  |  | 360.7404 | 2257.5134
косвенного включения
|  |  |  | однофазный | прямого включения | 1 - 20 кВ
полукосвенного включения
косвенного включения
|  |  |  | трехфазный | прямого включения
полукосвенного включения
[5 empty] | косвенного включения | [5 empty] | 5 |  |  |  | 2290 |  |  |  | 1820.788
|  |  |  | однофазный | прямого включения | 35 кВ
полукосвенного включения
косвенного включения
|  |  |  | трехфазный | прямого включения
полукосвенного включения
косвенного включения
|  |  |  | однофазный | прямого включения | 110 кВ и выше
полукосвенного включения
косвенного включения
|  |  |  | трехфазный | прямого включения
полукосвенного включения
косвенного включения
| территории, не относящиеся к территориям городских населенных пунктов |  |  | однофазный | прямого включения | 0,4 кВ и ниже
полукосвенного включения
косвенного включения
|  |  |  | трехфазный | прямого включения
полукосвенного включения
косвенного включения
|  |  |  | однофазный | прямого включения | 1 - 20 кВ
полукосвенного включения
косвенного включения
|  |  |  | трехфазный | прямого включения
полукосвенного включения
косвенного включения
|  |  |  | однофазный | прямого включения | 35 кВ
полукосвенного включения
косвенного включения
|  |  |  | трехфазный | прямого включения
полукосвенного включения
косвенного включения
|  |  |  | однофазный | прямого включения | 110 кВ и выше
полукосвенного включения
косвенного включения
|  |  |  | трехфазный | прямого включения
полукосвенного включения
косвенного включения

## Приложение 2
Приложение 2 к Методическим указаниям ФАС России от 29.08.2017г. №1135/17
(рекомендуемый образец)
Расходы АО "ВМЭС" на выполнение мероприятий по технологическому присоединению, предусмотренных подпунктами «а» и «в» пункта 16 Методических указаний ФАС России, за 2018 - 2020 годы
руб.
Схема электроснабжения | N п/п | Наименование мероприятий | Информация для расчета стандартизированной тарифной ставки С1
|  |  | 2018 |  |  |  | 2019 |  |  |  | 2020
|  |  | Расходы согласно приложению 3 по каждому мероприятию (руб.) | Количество технологических присоединений, шт. | Объем максимальной мощности (кВт) | Расходы на одно присоединение (руб. на одно ТП) | Расходы согласно приложению 3 по каждому мероприятию (руб.) | Количество технологических присоединений, шт. | Объем максимальной мощности (кВт) | Расходы на одно присоединение (руб. на одно ТП) | Расходы согласно приложению 3 по каждому мероприятию (руб.) | Количество технологических присоединений, шт. | Объем максимальной мощности (кВт) | Расходы на одно присоединение (руб. на одно ТП)
1 | 2 | 3 | 4 | 5 | 6 | 7 | 8 | 9 | 10 | 11 | 12 | 13 | 14 | 15
Постоянная схема электроснабжения | 1. | Подготовка и выдача сетевой организацией технических условий (ТУ) Заявителю | 3672127.4499 | 245 | 11391.9 | 14988.2753 | 5037770.792 | 1213 | 49400 | 4153.1499 | 6723921.1518 | 795 | 26851.23 | 8457.7625
| 2. | Проверка сетевой организацией выполнения ТУ Заявителем (включая процедуры, предусмотренные подпунктами "г" - "е" пункта 7 Правил ТП), в т.ч.:
| 2.1. | Выдача сетевой организацией акта об осуществлении технологического присоединения Заявителям, указанным в абзаце восьмом п. 24 Методических указаний по определению размера платы за технологическое присоединение к электрическим сетям (Заявители указанные в п. 12(1) и 14 Правил ТП на уровне напряжения 0,4 кВ и ниже) | 713211.4624 | 226 | 4438.9 | 3155.8029 | 1331279.2099 | 1167 | 20964 | 1140.7705 | 1370512.1164 | 758 | 15243.43 | 1808.0635
| 2.2. | Проверка сетевой организацией выполнения ТУ Заявителями, указанными в абзаце девятом п. 24 Методических указан по определению размера платы за технологическое присоединение к электрическим сетям (Заявители, кроме указанных в п. 12(1) и 14 Правил ТП на уровне напряжения 0,4 кВ и ниже) | 638500.7085 | 19 | 6953 | 33605.3004 | 558796.9576 | 46 | 28436 | 12147.7599 | 712382.6033 | 37 | 11607.8 | 19253.5839
Временная схема электроснабжения | 1. | Подготовка и выдача сетевой организацией ТУ Заявителю | #REF! |  |  | #REF! | #REF! |  |  | #REF! | #REF! |  |  | #REF!
| 2. | Проверка сетевой организацией выполнения ТУ Заявителем (включая процедуры, предусмотренные подпунктами "г" - "е" пункта 7 Правил ТП), в т.ч.: | #REF! | 0 | 0 | #REF! | #REF! | 0 | 0 | #REF! | #REF! | 0 | 0 | #REF!
| 2.1. | Выдача сетевой организацией акта об осуществлении технологического присоединения Заявителям, указанным в абзаце восьмом п. 24 Методических указаний по определению размера платы за технологическое присоединение к электрическим сетям (Заявители указанные в п. 12(1) и 14 Правил ТП на уровне напряжения 0,4 кВ и ниже) | #REF! |  |  | #REF! | #REF! |  |  | #REF! | #REF! |  |  | #REF!
| 2.2. | Проверка сетевой организацией выполнения ТУ Заявителями, указанными в абзаце девятом п. 24 Методических указан по определению размера платы за технологическое присоединение к электрическим сетям (Заявители, кроме указанных в п. 12(1) и 14 Правил ТП на уровне напряжения 0,4 кВ и ниже) | #REF! |  |  | #REF! | #REF! |  |  | #REF! | #REF! |  |  | #REF!
** Не учтены фактические расходы 2018г. в размере 6 881 586,44 рублей; 2019г. в размере 12 845 156,65 рублей; 2020г. в размере 13 223 704,46 рублей связанные с проверкой сетевой организацией выполнения Заявителем технических условий (включая процедуры, предусмотренные подпунктами "г" - "д" пункта 7 Правил технологического присоединения до внесения в него изменений)

## Приложение 3
Приложение 3 к Методическим указаниям ФАС России от 29.08.2017г. №1135/17
(рекомендуемый образец)
Расчет фактических расходов АО "ВМЭС" на выполнение мероприятий по технологическому присоединению, предусмотренных подпунктами «а» и «в» пункта 16 Методических указаний ФАС России, за 2018-2020 годы
тыс.руб.
N п/п | Показатели | 2020 | 2019 | 2018
|  |  | 2019 | 2018
1 | 2 | 3 | 4 | 5
1. | Расходы по выполнению мероприятий по технологическому присоединению, всего | 22030.5203 | 19772.987 | 11905.4261
1.1. | Вспомогательные материалы | 210.9578 | 513.6864 | 41.9912
1.2. | Энергия на хозяйственные нужды | 21.7956 | -7.3057 | 7.1588
1.3. | Оплата труда ППП | 13095.4083 | 12148.1551 | 2937.6298
1.4. | Отчисления на страховые взносы | 3881.7591 | 3623.0946 | 903.4826
1.5. | Прочие расходы, всего, в том числе: | 1748.7212 | 2744.1643 | 7855.0268
1.5.1. | - работы и услуги производственного характера | 203.4507 | 1658.678 | 7336.3752
1.5.2. | - налоги и сборы, уменьшающие налогооблагаемую базу на прибыль организаций, всего | 0.77085 | 0.70952 | 21.8645
1.5.3. | - работы и услуги непроизводственного характера, в том числе: | 1544.4996 | 1084.7768 | 496.7872
1.5.3.1. | услуги связи | 16.8821 | 8.5 | 15.6413
1.5.3.2. | расходы на охрану и пожарную безопасность | 109.1917 | 95.6609 | 18.4703
1.5.3.3. | расходы на информационное обслуживание, иные услуги, связанные с деятельностью по технологическому присоединению | 105.25 | 233.6441 | 416.4154
1.5.3.4. | плата за аренду имущества | 947.1572 | 442.1117 | 18.082
1.5.3.5.* | другие прочие расходы, связанные с производством и реализацией | 366.0186 | 304.8601 | 28.1782
| - расходы социального характера, относимые на себестоимость | 99.129 | 57.55 | 10.6771
| - амортизация | 175.7315 | 60.1321 | 15.418
| - расходы на командировки и представительские расходы | 29.372 | 18.9876 | 0.91172
| - расходы на страхование | 38.4815 | 59.3179 | 0.70219
| - другие расходы | 23.3046 | 108.8726 | 0.46919
1.6. | Внереализационные расходы, всего | 3071.8783 | 751.1922 | 160.1368
1.6.1. | - расходы на услуги банков | 0.42248 | 2.5161 | 1.2145
1.6.2. | - % за пользование кредитом | 0 | 0 | 0
1.6.3.* | - прочие обоснованные расходы | 3017.1284 | 676.8811 | 158.5961
| - расходы на оплату труда работников производ. сферы из прибыли | 424.3444 | 372.567 | 109.3343
| - страховые взносы | 150.6301 | 117.6085 | 33.151
| - налоги и сборы по прочим расходам | 0.00288 | 0.29762 | 0.34495
| - невозмещаемый НДС | 3.4494 | 3.414 | 0.0787
| - расходы на отчисления профсоюзу по локальным нормативным актам | 63.9378 | 6.1063 | 0.98
| - прочие расходы, связанные с имуществом | 1.5128 | 22.8485 | 0
| -расходы на эмиссию и обслуживание ценных бумаг | 0.18279 | 0.17234 | 0
| -отчисления в оценочные резервы | 2317.7958 | 120.3537 | 0
| - списание просроченной безнадёжной дебиторской задолженности | 0 | 0.03626 | 0
| - услуги типографии и полиграфии | 0 | 0.17292 | 0
| -убытки прошлых периодов, выявленные в отчётном периоде | 0 | 0.55946 | 0
| -прочие расходы другие | 55.2724 | 32.7444 | 14.7071
1.6.4. | - денежные выплаты социального характера (по Коллективному договору) | 54.3274 | 71.7951 | 0.32628

## Приложение 5
Приложение 5 к Методическим указаниям ФАС России от 29.08.2017г. №1135/17
(рекомендуемый образец)
Сведения АО "ВМЭС" о строительстве линий электропередачи при технологическом присоединении энергопринимающих устройств максимальной мощностью менее 670 кВт и на уровне напряжения 20 кВ и менее
С2 max. Строительство воздушных линий
ВЛ 0,4 кВ и ниже
№ п/п | Тип территории | Материал опоры | Тип провода | Материал провода | Сечение провода, мм2 * | Количество цепей на опоре | Объект электросетевого хозяйства* | Протяженность (для линий электропередачи), м |  |  |  | Максимальная мощность (присоединенная), кВт |  |  |  | Расходы на строительство объекта, тыс. руб.
[8 empty] | 2018 | 2019 | 2020 | План (в случае отсутствия фактических значений) | 2018 | 2019 | 2020 | План (в случае отсутствия фактических значений) | 2018 | 2019 | 2020 | План (в случае отсутствия фактических значений)
1 | 2 | 3 |  |  |  |  | 4 | 5 |  |  |  | 6 |  |  |  | 7
| территории городских населенных пунктов | деревянные/ железобетонные/ металлические, за исключением многогранных/ металлические многогранные | изолированный | сталеалюминиевый | до 50 вкл. | 1 | Строительство воздушной линии 0,4кВ (ВЛ-0,4кВ) отпайка от существующей ВЛИ-0,4кВ от ТП 3438, гр.2 до границ земельного участка заявителя по ул. Парниковая, 4 |  | 153 |  |  |  | 15 |  |  |  | 308.83
[5 empty] | до 50 вкл. | 1 | Строительство объекта: "Воздушная линия 0,4 кВ отпайка от ВЛИ-0,4 кВ ТП 3418, гр. 1 до границ земельного участка заявителя по ул. Уютная, 1", расположенного в Красноармейском районе г. Волгограда. |  | 116 |  |  |  | 14 |  |  |  | 179.3
[5 empty] | до 50 вкл. | 1 | Строительство воздушной линии 0,4 кВ (ВЛ-0,4 кВ) - отпайка от ВЛ-0,4 кВ ТП 1818 до гра-ниц земельного участка (ВУ) заявителя (ориентировочная протяженность - 0,075 км) для электроснабжения жилого дома, расположенного по ул.Костычева, 212 в Тракторозаводском районе г. Волгограда |  | 74 |  |  |  | 6 |  |  |  | 90.27
[5 empty] | до 50 вкл. | 1 | Строительство объекта: "Воздушная линия 0,4 кВ (ВЛ-0,4 кВ) отпайка от существующей ВЛ - 0,4 кВ от ТП 4525 гр. 1 до границ земельного участка (ВУ) заявителя по ул. Девятая, 15д", расположенного в Советском районе г. Волгограда. |  | 143 |  |  |  | 15 |  |  |  | 310.07
[5 empty] | до 50 вкл. | 1 | Строительство воздушной линии 0,4 кВ (ВЛ-0,4 кВ) от РУ-0,4 кВ ТП 1092 до границ земельного участка (ВУ) заявителя по ул. Кузнецкая (напротив жилого дома №73) номер в схеме 1.579 (ориентировочная протяженность - 0,083 км) для электроснабжения павильона: непродовольственные товары (цветы), расположенного ул. Кузнецкая (напротив жилого дома №73) номер в схеме 1.579 в Ворошиловском районе г. Волгограда |  | 108 |  |  |  | 15 |  |  |  | 224.19
[5 empty] | до 50 вкл. | 1 | Строительство воздушной линии 0,4 кВ (ВЛ-0,4 кВ) - отпайка от ВЛ-0,4 кВ ТП 1054, гр.2 до границ земельных участков (ВУ) заявителей для электроснабжения жилых домов, расположенных по адресам: ПСО "Победа", массив "Новый", уч.№ 15, ПСО "Победа", массив "Основной", д.78 |  | 259 |  |  |  | 30 |  |  |  | 247.38
[5 empty] | до 50 вкл. | 1 | Строительство воздушной линии 0,4 кВ (ВЛ-0,4 кВ) отпайка от ВЛ-0,4 кВ ТП 3102 до границ земельного участка (ВУ) заявителя по ул. 8-й Воздушной Армии (ориентировочная протяженность -0,09 км) для электроснабжения торгового павильона, расположенного по ул. 8-й Воздушной Армии (угол дома №34 рядом с магазином "Диамант") в Дзержинском районе г. Волгограда |  | 89 |  |  |  | 6 |  |  |  | 161.58
[5 empty] | до 50 вкл. | 1 | Строительство воздушной линии 0,4кВ (ВЛ-0,4кВ) отпайка от существующей ВЛ-0,4 кВ от ТП 238 гр.9 до границ земельных участков заявителей (ориентировочная протяженность – 0,16 км) для электроснабжения индивидуальных жилых домов, в том числе строительных площадок, расположенных по ул. Колесникова 89А, ул. Колесникова 93А в Дзержинском районе г. Волгограда |  | 156 |  |  |  | 30 |  |  |  | 194.28
[5 empty] | до 50 вкл. | 1 | Строительство воздушной линии 0,4кВ (ВЛ-0,4кВ) отпайка от ВЛ-0,4кВ ТП 3059 гр. 4 до границ земельного участка (ВУ) заявителя по ул. Верейская, 30 (ориентировочная протяженность - 0,044 км) для электроснабжения жилого дома, расположенного по ул. Верейская, 30 в Ворошиловском районе г. Волгограда |  | 79 |  |  |  | 15 |  |  |  | 118.24
[5 empty] | до 50 вкл. | 1 | Строительство воздушной линии 0,4 кВ (ВЛ-0,4 кВ) от РУ-0,4 кВ ТП 598 до границ земельных участков (ВУ) заявителей по ул. Мусы Джалиля, д. 21, д. 27 (ориентировочная протяженность - 0,29 км) для электроснабжения жилых домов, расположенных по ул. Мусы Джалиля, д. 21, д. 27 в Ворошиловском районе г. Волгограда |  | 247 |  |  |  | 30 |  |  |  | 344.39
[5 empty] | до 50 вкл. | 1 | Строительства объекта: "Воздушная линия 0,4 кВ (ВЛ-0,4 кВ) отпайка от существующей ВЛ-0,4 кВ от ТП 1744 гр. 1 до границ земельного участка (ВУ) заявителя по адресу: п. им. Гули Королевой, пер. Фермерский,2", расположенного в Советском районе г. Волгограда. |  | 173 |  |  |  | 7 |  |  |  | 237.74
[5 empty] | до 50 вкл. | 1 | Строительство воздушной линии 0,4кВ (ВЛ-0,4кВ) от РУ-0,4кВ ТП 858 до границ земельного участка (ВУ) заявителя по пр-т им. В.И. Ленина, 128Б (ориентировочная протяженность – 0,3 км) для электроснабжения храма, в т.ч. строительная площадка, расположенного по пр-т им. В.И. Ленина, 128Б в Тракторозаводском районе г. Волгограда |  | 324 |  |  |  | 15 |  |  |  | 259.6
[5 empty] | до 50 вкл. | 1 | Строительство воздушной линии 0,4кВ (ВЛ-0,4 кВ) отпайки от распределительной коробки КЛ-0,4 кВ ТП 666, гр.10, установленной на наружной стене жилого дома №19 по ул. Таращанцев до границ земельного участка (ВУ) заявителя по ул. Таращанцев, 21 (ориентировочная протяженность - 0,17 км) для электроснабжения киоска периодической печатной продукции (номер в схеме 1.982), расположенного по ул. Таращанцев, 21 в Краснооктябрьском районе г. Волгограда |  | 143 |  |  |  | 3 |  |  |  | 152.46
[5 empty] | до 50 вкл. | 1 | Строительство воздушной линии 0,4кВ (ВЛ-0,4кВ) от РУ-0,4кВ ТП 244 до границ земельного участка (ВУ) заявителя по ул. Заволжская, 1 (ориентировочная протяженность – 0,22 км) для электроснабжения административного здания, расположенного по ул. Заволжская, 1 в Дзержинском районе г. Волгограда |  | 235 |  |  |  | 50 |  |  |  | 124.13
[5 empty] | до 50 вкл. | 1 | Строительства объекта :"Установка ТП; ВЛ 6 кВ, отпайка от существующей ВЛ 6 кВ (ТП 1032 - Р.46) до РУ 6 кВ проектируемого ТП. ВЛ 0,4 кВ от РУ 0,4 кВ проектируемого ТП до границ земельного участка (ВУ) заявителя по ул. Плетеная, з/у 3, ул. Свадебная, з/у 6", расположенного в Советском районе г. Волгограда. |  | 290 |  |  |  | 30 |  |  |  | 378.25
[5 empty] | до 50 вкл. | 1 | Строительство воздушной линии 0,4 кВ (ВЛ-0,4 кВ) от РУ-0,4 кВ ТП 845 до границ земельного участка (ВУ) заявителя по ул. Дзержинского, 1 (ориентировочная протяженность - 0,18 км) для электроснабжения встроенного нежилого помещения, расположенного по ул. Дзержинского, 1 в Тракторозаводском районе г. Волгограда |  | 329 |  |  |  | 70 |  |  |  | 313.37
[5 empty] | до 50 вкл. | 1 | «Строительство воздушной линии 0,4 кВ (ВЛ-0,4 кВ) отпайки от существующей ВЛ-0,4 кВ от ТП 3505 гр.5 до границ земельного участка (ВУ) заявителя в р. п. Горьковский по ул. Октябрьская, д. 13 (ориентировочная протяженность - 0,14 км) для электроснабжения жилого дома, расположенного в р. п. Горьковский по ул. Октябрьская, д. 13 в Советском районе г. Волгограда» |  |  | 125.5 |  |  |  | 15 |  |  |  | 227.4353
[5 empty] | до 50 вкл. | 1 | «Строительство воздушной линии 0,4 кВ (ВЛ-0,4 кВ) - отпайки от ВЛ-0,4 кВ ТП 2562, гр.4 до границ земельного участка (ВУ) заявителя по адресу: ул. Революционная, 1, г. Волгограда (ориентировочная протяженность - 0,11 км) для электроснабжения жилого дома, расположенного по адресу: ул. Революционная, 1 в Советском районе г. Волгограда» |  |  | 53.9 |  |  |  | 10 |  |  |  | 125.7952
[5 empty] | до 50 вкл. | 1 | Строительство воздушной линии 0,4 кВ (ВЛ-0,4 кВ) - отпайки от ВЛ-0,4 кВ ТП 712 до границ земельного участка заявителя (ориентировочная протяженность - 0,053 км) для электроснабжения многоквартирного блокированного жилого дома, расположенного по адресу: ул. им. Ломоносова, 52 в Краснооктябрьском районе г. Волгограда |  |  | 64.5 |  |  |  | 15 |  |  |  | 130.701
[5 empty] | до 50 вкл. | 1 | «Строительство воздушной линии 0,4 кВ (ВЛ-0,4 кВ) - отпайки от ВЛ-0,4 кВ ТП 1744 гр.1 до границ земельного участка (ВУ) заявителя по адресу: п. Гули Королёвой, ул. Геологическая, д. 17 б г. Волгограда (ориентировочная протяженность - 0,2 км) для электроснабжения жилого дома, расположенного по адресу: п. Гули Королёвой, ул. Геологическая, д. 17 б в Советском районе г. Волгограда» |  |  | 242.76 |  |  |  | 15 |  |  |  | 251.9158
[5 empty] | до 50 вкл. | 1 | «Строительство воздушной линии 0,4 кВ (ВЛ-0,4 кВ) - отпайки от ВЛ-0,4 кВ ТП 2485 до границ земельного участка заявителя (ориентировочная протяженность - 0,2 км) для электроснабжения щита учета жилого дома, расположенного по адресу: СНТ Шпалопропитчик, ул. Абрикосовая, 312 в Светлоярском районе г. Волгограда» |  |  | 134.5 |  |  |  | 6 |  |  |  | 238.2242
[5 empty] | до 50 вкл. | 1 | «Строительство воздушной линии 0,4 кВ (ВЛ-0,4 кВ) от РУ-0,4 кВ ТП 1053 до границ земельного участка (ВУ) заявителя (ориентировочная протяженность - 0,09 км) для электроснабжения ЩУ-0,4 кВ нежилого помещения, расположенного по адресу: СНТ «Родники», участок №194 в Дзержинском районе г. Волгограда» |  |  | 164 |  |  |  | 15 |  |  |  | 263.9275
[5 empty] | до 50 вкл. | 1 | «Строительство воздушной линии 0,4 кВ (ВЛ-0,4 кВ) - отпайки от ВЛ-0,4 кВ ТП 865 до границ земельного участка заявителя (ориентировочная протяженность - 0,04 км) для электроснабжения ЩУ-0,4 кВ для электроснабжения индивидуального жилого дома, расположенного по адресу: ул. 62-й Армии, 16 в Тракторозаводском районе г. Волгограда» |  |  | 40 |  |  |  | 15 |  |  |  | 95.065
[5 empty] | до 50 вкл. | 1 | «Строительство кабельно-воздушной линии 0,4 кВ (КЛ, ВЛ-0,4 кВ) от РУ-0,4 кВ ТП 704 до границ земельного участка (ВУ) заявителя (ориентировочная протяженность - 0,22 км) для электроснабжения щита учета кирпичного гаражного бокса (площадь: 25кв.м), расположенного по адресу: пр-кт им. В.И. Ленина, 123, гаражный бокс 3 в Краснооктябрьском районе г.Волгограда» |  |  | 192.6 |  |  |  | 3 |  |  |  | 81.4095
[5 empty] | до 50 вкл. | 1 | «Строительство воздушной линии 0,4 кВ (ВЛ-0,4 кВ) - отпайки от ВЛ-0,4 кВ ТП 3438 до границ земельного участка заявителя (ориентировочная протяженность - 0,12 км) для электроснабжения ВРУ-0,4 кВ, питающая сеть и электрооборудование для электроснабжения жилого дома, расположенного по адресу: ул. Мускатная, 25 в Красноармейском районе г. Волгограда» |  |  | 154 |  |  |  | 15 |  |  |  | 182.956
[5 empty] | до 50 вкл. | 1 | Строительство воздушной линии 0,4кВ (ВЛ-0,4кВ)-отпайки от существующей ВЛ-0,4кВ от ТП 711 гр.5 до границ земельного участка заявителя (магазина),расположенного по ул.им.маршала Еременко (кад.№34:34:020024:830) в Краснооктябрьском районе г.Волгограда |  |  | 453.99 |  |  |  | 15 |  |  |  | 354.485
[5 empty] | до 50 вкл. | 1 | Строительство кабельно-воздушной линии 0,4 кВ (КЛ, ВЛ-0,4 кВ) от РУ-0,4кВ ТП 929 до границ земельного участка 2 квартала 16 СНО «Мичуринец-7 (ориентировочная протяженность – 0,32 км) для электроснабжения дома, расположенного на участке для ведения садоводства СНО «Мичуринец-7», квартал 16, участок 2 в Тракторозаводском районе г. Волгограда |  |  | 250.1 |  |  |  | 15 |  |  |  | 338.7301
[5 empty] | до 50 вкл. | 1 | «Строительство воздушной линии 0,4 кВ (ВЛ-0,4 кВ) - отпайки от ВЛ-0,4 кВ ТП 839 до границ земельного участка заявителя (ориентировочная протяженность - 0,2 км) для электроснабжения павильона для реализации продовольственных и непродовольственных товаров, расположенного по адресу: ул. Загорская, 21 в Тракторозаводском районе г. Волгограда» |  |  | 200 |  |  |  | 6 |  |  |  | 283.0439
[5 empty] | до 50 вкл. | 1 | «Строительство кабельно-воздушной линии 0,4 кВ (КЛ, ВЛ-0,4 кВ) от РУ-0,4 кВ ТП 943 до границ земельного участка заявителя (ориентировочная протяженность - 0,211 км) для электроснабжения щита учета 0,4 кВ, электрооборудование сооружения связи, расположенного по адресу: ул. Академика Богомольца, земельный участок (учетный №1-0-340) в Тракторозаводском районе г.Волгограда» |  |  | 245 |  |  |  | 15 |  |  |  | 138.6439
[5 empty] | до 50 вкл. | 1 | «Строительство воздушной линии 0,4 кВ (ВЛ-0,4 кВ) от РУ-0,4 кВ РП 911 до границ земельного участка заявителя (ориентировочная протяженность - 0,3 км) для электроснабжения ВЛИ-0,4кВ, щита учета 0,4кВ, электрооборудования сооружения связи, расположенной по ул. Гидростроителей (учетный № 1-0-332) в Тракторозаводском районе г. Волгограда» |  |  | 378 |  |  |  | 15 |  |  |  | 403.27
[5 empty] | до 50 вкл. | 1 | «Строительство воздушной линии 0,4 кВ (ВЛ-0,4 кВ) от РУ-0,4 кВ ТП 3226 до границ земельного участка заявителя (ориентировочная протяженность - 0,07 км) для электроснабжения ВЛ-0,4кВ, L=20м и электрооборудование здания магазина, расположенной по ул. Ряжская, 37 в Дзержинском районе г. Волгограда» |  |  | 143 |  |  |  | 60 |  |  |  | 95.304
[5 empty] | до 50 вкл. | 1 | «Строительство воздушной линии 0,4 кВ (ВЛ-0,4 кВ) - отпайки от ВЛ-0,4 кВ ТП 367 до границ земельного участка (ВУ) заявителя (ориентировочная протяженность - 0,08 км) для электроснабжения ВРУ-0,4кВ, питающая сеть и электрооборудование для электроснабжения многоэтажного гаража, расположенного по адресу: ул. Удмуртская, квартал 08_11_032, кадастровый №34:34:080098:957 в Красноармейском районе г. Волгограда» |  |  | 79.13 |  |  |  | 60 |  |  |  | 156.1477
[5 empty] | до 50 вкл. | 1 | «Строительство воздушной линии 0,4 кВ (ВЛ-0,4 кВ) - отпайки от ВЛ-0,4 кВ ТП 399 до границ земельного участка заявителя (ориентировочная протяженность - 0,18 км) для электроснабжения ВРУ-0,4кВ питающей сети и электрооборудования для электроснабжения спортивного комплекса «Темп», расположенного по адресу: ул. 40 лет ВЛКСМ, 31Б в Красноармейском районе г. Волгограда» |  |  | 140.18 |  |  |  | 35 |  |  |  | 268.6386
[5 empty] | до 50 вкл. | 1 | «Строительство воздушной линии 0,4 кВ (ВЛ-0,4 кВ) от РУ-0,4 кВ ТП 866 до границ земельного участка заявителя (ориентировочная протяженность - 0,28 км) для электроснабжения торгового киоска «Бистро», расположенного по ул. Дзержинского, 15 в Тракторозаводском районе г. Волгограда» |  |  | 342 |  |  |  | 16 |  |  |  | 251.756
[5 empty] | до 50 вкл. | 1 | «Строительство воздушной линии 0,4 кВ (ВЛ-0,4 кВ) от РУ-0,4 кВ ТП 2465 до границ земельного участка заявителя (ориентировочная протяженность - 0,15 км) для электроснабжения наружного освещения на автодороге М-6, расположенного по адресу: п. Южный автодорога «М-6 «Каспий» - Большие Чапурники – Червленое» км 13+000 – км 17+900 в Красноармейском районе г. Волгограда» |  |  | 139 |  |  |  | 29.42 |  |  |  | 229.529
[5 empty] | до 50 вкл. | 1 | Строительство воздушной линии 0,4 кВ (ВЛ-0,4 кВ) - отпайки от ВЛ-0,4 кВ ТП 53, гр.1 до границ земельного участка (ВУ) заявителя (ориентировочная протяженность - 0,07 км) для электроснабжения отдельно стоящей щитовой установки, расположенной по адресу: ул. Череповецкая, при движении из центра, справа в 18м за пересечением с ул. Елецкой, в 2,5м от бордюра проезжей части до края ближайшего края рекламной конструкции в Ворошиловском районе г. Волгограда |  |  | 107.85 |  |  |  | 15 |  |  |  | 159.3639
[5 empty] | до 50 вкл. | 1 | Строительство кабельно-воздушной линии 0,4 кВ (КЛ, ВЛ-0,4 кВ) отпайки от ВЛ-0,4 кВ ТП 619, гр.1 до границ земельного участка (ВУ) заявителя по ул. им. Асланова, 39 (ориентировочная протяженность - 0,131 км) для электроснабжения блочно-модульной котельной, в том числе строительной площадки, расположенной по адресу: ул. им. Асланова, 39 в Краснооктябрьском районе г. Волгограда |  |  | 149 |  |  |  | 33 |  |  |  | 119.6976
[5 empty] | до 50 вкл. | 1 | Строительство воздушной линии 0,4 кВ (ВЛ-0,4 кВ) - отпайки от ВЛ-0,4 кВ ТП 914, гр.7 до границ земельного участка (ВУ) заявителя по адресу: ул. Брасовская, 12, г. Волгограда (ориентировочная протяженность - 0,14 км) для электроснабжения объекта незавершенного строительства (площадь 454,1кв.м.; степень готовности 91%), расположенного по адресу: ул. Брасовская, 12 в Тракторозаводском районе г. Волгограда |  |  | 122 |  |  |  | 14.6 |  |  |  | 145.1705
[5 empty] | до 50 вкл. | 1 | Строительство воздушной линии 0,4 кВ (ВЛ-0,4 кВ) от РУ-0,4 кВ ТП 207 до границ земельного участка заявителя (ориентировочная протяженность - 0,08 км) для электроснабжения ВРУ-0,4кВ индивидуального жилого дома, расположенного по ул. им. Тукая, 10 в Дзержинском районе г. Волгограда |  |  | 81.58 |  |  |  | 50 |  |  |  | 91.3206
[5 empty] | до 50 вкл. | 1 | «Строительство воздушной линии 0,4 кВ (ВЛ-0,4 кВ) - отпайки от ВЛ-0,4 кВ РП 50 до границ земельного участка заявителя (ориентировочная протяженность - 0,43 км) для электроснабжения ЩУ-0,4 кВ и электрооборудования магазина, расположенного по адресу: ул. Морозовская, 26 в Советском районе г. Волгограда» |  |  | 107 |  |  |  | 48 |  |  |  | 103.148
[5 empty] | 50 - 100 | 1 | «Строительство воздушной линии 0,4 кВ (ВЛ-0,4 кВ) - отпайки от ВЛ-0,4 кВ ТП 718 до границ земельного участка заявителя (ориентировочная протяженность - 0,195 км) для электроснабжения ЩУ-0,4 кВ нежилого помещения (66,3 кв.м), расположенного по адресу: ул. Прибалтийская, 19а в Краснооктябрьском районе г. Волгограда» |  |  | 186.3 |  |  |  | 15 |  |  |  | 44.446
[5 empty] | 50 - 100 | 1 | Установка ТП; ВЛ 6 кВ, отпайка от существующей ВЛ 6 кВ (ТП 1032 - Р.46) до РУ 6 кВ проектируемого ТП. ВЛ 0,4 кВ от РУ 0,4 кВ проектируемого ТП до границ земельного участка (ВУ) заявителя по ул. Плетеная, з/у 3, ул. Свадебная, з/у 6", расположенного в Советском районе г. Волгограда. |  |  | 289.9 |  |  |  | 15 |  |  |  | 411.904
[5 empty] | 50 - 100 | 1 | «Строительство воздушной линии 0,4 кВ (ВЛ-0,4 кВ) - отпайки от строящейся ВЛ-0,4 кВ от РУ-0,4кВ строящейся ТП до границ земельного участка заявителя (ориентировочная протяженность - 0,05 км) для электроснабжения электрооборудования жилого дома, расположенного по адресу: ул. Плетеная, з/у 8 в Советском районе г. Волгограда» |  |  | 89 |  |  |  | 15 |  |  |  | 181.9178
[5 empty] | 50 - 100 | 1 | «Строительство кабельно-воздушной линии 0,4 кВ (КЛ, ВЛ-0,4 кВ) - отпайки от ВЛ-0,4 кВ ТП 2485 до границ земельного участка заявителя (ориентировочная протяженность - 0,42 км) для электроснабжения щита учета жилого дома, расположенного по адресу: п. Кирова, ул. Приканальная, 44 в Светлоярском районе г. Волгограда» |  |  | 123 |  |  |  | 15 |  |  |  | 236.3952
[5 empty] | 50 - 100 | 1 | «Строительство кабельно-воздушной линии 0,4 кВ (КЛ, ВЛ-0,4 кВ) - отпайки от ВЛ-0,4 кВ ТП 2485 до границ земельного участка заявителя (ориентировочная протяженность - 0,42 км) для электроснабжения щита учета жилого дома, расположенного по адресу: п. Кирова, ул. Приканальная, 44 в Светлоярском районе г. Волгограда» |  |  | 123 |  |  |  | 15 |  |  |  | 236.3952
[5 empty] | 50 - 100 | 1 | «Строительство кабельно-воздушной линии 0,4 кВ (КЛ, ВЛ-0,4 кВ) - отпайки от ВЛ-0,4 кВ ТП 2485 до границ земельного участка заявителя (ориентировочная протяженность - 0,42 км) для электроснабжения щита учета жилого дома, расположенного по адресу: п. Кирова, ул. Приканальная, 44 в Светлоярском районе г. Волгограда» |  |  | 123 |  |  |  | 15 |  |  |  | 236.3952
[5 empty] | 50 - 100 | 1 | «Строительство кабельно-воздушной линии 0,4 кВ (КЛ, ВЛ-0,4 кВ) - отпайки от ВЛ-0,4 кВ ТП 2485 до границ земельного участка заявителя (ориентировочная протяженность - 0,42 км) для электроснабжения щита учета жилого дома, расположенного по адресу: п. Кирова, ул. Приканальная, 44 в Светлоярском районе г. Волгограда» |  |  | 123 |  |  |  | 15 |  |  |  | 236.3952
[5 empty] | 50 - 100 | 1 | «Строительство воздушной линии 0,4 кВ (ВЛ-0,4 кВ) - отпайки от ВЛ-0,4 кВ ТП 3069 до границ земельного участка заявителя (ориентировочная протяженность - 0,16 км) для электроснабжения ЩУ-0,4кВ и электрооборудование жилого дома, расположенного по адресу: ул. Верейская, 52 в Ворошиловском районе г. Волгограда» |  |  | 159 |  |  |  | 15 |  |  |  | 219.7439
[5 empty] | 50 - 100 | 1 | «Строительство воздушной линии 0,4 кВ (ВЛ-0,4 кВ) - отпайки от ВЛ-0,4 кВ ТП 3059, гр.4 до границ земельного участка заявителя (ориентировочная протяженность - 0,13 км) для электроснабжения ЩУ-0,4 кВ жилого дома, расположенного по адресу: ул. Серноводская, 1 в Ворошиловском районе г. Волгограда» |  |  | 139 |  |  |  | 15 |  |  |  | 215.6183
[5 empty] | 50 - 100 | 1 | Строительство кабельно-воздушной линии 0,4 кВ (КЛ, ВЛ-0,4 кВ) от РУ-0,4 кВ ТП 819 до границ земельного участка заявителя (ориентировочная протяженность - 0,122 км) для электроснабжения павильона для торговли продовольственными и непродовольственными товарами, расположенного по адресу: ул. им. Батова, 1 в Тракторозаводском районе г.Волгограда |  |  | 160 |  |  |  | 5 |  |  |  | 136.946
[5 empty] | 50 - 100 | 1 | «Строительство воздушной линии 0,4 кВ (ВЛ-0,4 кВ) от РУ-0,4 кВ ТП 607 до границ земельного участка заявителя (ориентировочная протяженность - 0,195 км) для электроснабжения нежилого здания, расположенного по адресу: ул. им. Рихарда Зорге, 53а в Краснооктябрьском районе г. Волгограда» |  |  | 195 |  |  |  | 80 |  |  |  | 292.0214
[5 empty] | 50 - 100 | 1 | «Строительство воздушной линии 0,4 кВ (ВЛ-0,4 кВ) от РУ-0,4 кВ ТП 2206 до границ земельного участка (ВУ) заявителя (ориентировочная протяженность - 0,26 км) для электроснабжения ВРУ-0,4кВ универсального магазина, расположенного по адресу: ул. им. Докучаева, 1л в Дзержинском районе г. Волгограда» |  |  | 273 |  |  |  | 90 |  |  |  | 210.165
[5 empty] | 50 - 100 | 1 | «Строительство воздушной линии 0,4 кВ (ВЛ-0,4 кВ) от РУ-0,4 кВ ТП 2491 до границ земельного участка заявителя (ориентировочная протяженность - 0,26 км) для электроснабжения ЩУ-0,4кВ и электрооборудования для электроснабжения здания модульной конструкции, расположенного по ул. Довженко, 30 в Красноармейском районе г. Волгограда» |  |  | 223 |  |  |  | 150 |  |  |  | 352.0467
[5 empty] | 50 - 100 | 1 | «Строительство воздушной линии 0,4 кВ (ВЛ-0,4 кВ) - отпайки от ВЛ-0,4 кВ ТП 63 до границ земельного участка заявителя (ориентировочная протяженность - 0,37 км) для электроснабжения ЩУ-0,4кВ и электрооборудование для энергоснабжения объекта незавершенного строительства нежилого здания, расположенного по адресу: ул. Неждановой, 11 в Ворошиловском районе г. Волгограда» |  |  | 333.2 |  |  |  | 150 |  |  |  | 342.3817
[5 empty] | 50 - 100 | 1 | «Строительство воздушной линии 0,4 кВ (ВЛ-0,4 кВ) от РУ-0,4 кВ ТП 454 до границ земельного участка (ВУ) заявителя (ориентировочная протяженность - 0,7 км) для электроснабжения станции НЦТВ, п. Нагорный, расположенной по ул. им. адмирала Макарова, 19Д в Красноармейском районе г. Волгограда» |  |  | 707.5 |  |  |  | 30 |  |  |  | 554.8689
[5 empty] | 50 - 100 | 1 | «Строительство воздушной линии 0,4 кВ (ВЛ-0,4 кВ) от РУ-0,4 кВ ТП 317 до границ земельного участка (ВУ) заявителя по ул. 64-й Армии, 71Д (ориентировочная протяженность - 0,1 км) для электроснабжения нежилого помещения, расположенного по ул. 64-й Армии, 71Д в Кировском районе г. Волгограда» |  |  | 130.2 |  |  |  | 70 |  |  |  | 173.66
[5 empty] | 50 - 100 | 1 | Строительство воздушной линии 0,4кВ (ВЛ-0,4кВ) от РУ-0,4кВ ТП 1708 до границ земельного участка (ВУ) заявителя пересечение ул. Аэрофлотская и ул. им. Хользунова, учетный №2-33-101 (ориентировочная протяженность – 0,169 км) для электроснабжения магазина, расположенного на пересечение ул. Аэрофлотская и ул. им. Хользунова, учетный №2-33-101 в Краснооктябрьском районе г. Волгограда |  |  | 169 |  |  |  | 90 |  |  |  | 218.91
[5 empty] | 50 - 100 | 1 | «Строительство воздушной линии 0,4 кВ (ВЛ-0,4 кВ) - отпайки от ВЛ-0,4 кВ РП 50 до границ земельного участка заявителя (ориентировочная протяженность - 0,43 км) для электроснабжения ЩУ-0,4 кВ и электрооборудования магазина, расположенного по адресу: ул. Морозовская, 26 в Советском районе г. Волгограда» |  |  | 263 |  |  |  | 48 |  |  |  | 253.53
[5 empty] | 100 - 200 | 1 | «Строительство воздушной линии 0,4 кВ (ВЛ-0,4 кВ) от РУ-0,4 кВ проектируемой КТП до границ земельного участка заявителя (ориентировочная протяженность - 0,297 км) для электроснабжения жилого дома, расположенного по ул. Обручальная, з/у 15 в Советском районе г. Волгограда» |  |  | 482.67 |  |  |  | 15 |  |  |  | 557.6348
[5 empty] | 100 - 200 | 1 | «Строительство воздушной линии 0,4 кВ (ВЛ-0,4 кВ) - отпайки от ВЛ-0,4 кВ ТП 393 до границ земельного участка (ВУ) заявителя (ориентировочная протяженность - 0,25 км) для электроснабжения ВРУ-0,4кВ, питающей сети и электрооборудования для электроснабжения здания магазина (площадью 52,8 кв.м.), расположенного по адресу: ул. Арсеньева, 2б в Красноармейском районе г. Волгограда» |  |  | 390 |  |  |  | 60 |  |  |  | 819.1732
[5 empty] | 100 - 200 | 1 | "Строительство воздушной линии 0,4 кВ (ВЛ-0,4 кВ) от РУ-0,4 кВ ТП 1935 до границ земельного участка заявителя (ориентировочная протяженность - 0,13 км) для электроснабжения ВРУ-0,4 кВ здания овощехранилища, расположенного по адресу: Орловское сельское поселение, кадастровый номер 34:03:120002:1447 в Городищенском районе г. Волгограда" |  |  | 151.86 |  |  |  | 150 |  |  |  | 174.1318
|  |  |  | алюминиевый | до 50 вкл. | 1 | «Строительство кабельно-воздушной линии 0,4 кВ (КЛ, ВЛ-0,4 кВ) - отпайки от ВЛ-0,4 кВ ТП 3067, гр.2 до границ земельного участка (ВУ) заявителя по адресу: ул. Ужгородская, 54а, г. Волгограда (ориентировочная протяженность - 0,156 км) для электроснабжения нежилого здания (производственная база), расположенного по адресу: ул. Ужгородская, 54а в Ворошиловском районе г. Волгограда» |  |  | 100.88 |  |  |  | 15 |  |  |  | 133.7703
[5 empty] | до 50 вкл. | 1 | Строительство воздушной линии 0,4 кВ (ВЛ-0,4 кВ) от РУ-0,4 кВ ТП 666 до границ земельного участка (ВУ) заявителя (ориентировочная протяженность - 0,075 км) для электроснабжения кирпичного гаражного бокса, расположенного по адресу: в районе ул. Таращанцев, 17 и ул. Богунской, гаражный бокс №2 в Краснооктябрьском районе г. Волгограда |  |  | 84 |  |  |  | 15 |  |  |  | 29.9891
[5 empty] | до 50 вкл. | 1 | «Строительство воздушной линии 0,4 кВ (ВЛ-0,4 кВ) - отпайки от ВЛ-0,4 кВ РП 1090 до границ земельного участка заявителя (ориентировочная протяженность - 0,087 км) для электроснабжения нестационарного торгового объекта, расположенного по адресу: ул. Туркменская, 17 (номер в схеме 1.847) в Советском районе г. Волгограда» |  |  | 41 |  |  |  | 10 |  |  |  | 71.7412
[5 empty] | до 50 вкл. | 1 | «Строительство воздушной линии 0,4 кВ (ВЛ-0,4 кВ) - отпайки от ВЛ-0,4 кВ ТП 763 гр.2 до границ земельного участка (ВУ) заявителя по адресу: п. Горный, ул. Бадальяна, д. 20 г.Волгограда (ориентировочная протяженность - 0,2 км) для электроснабжения жилого дома, расположенного по адресу: п. Горный, ул. Бадальяна, д. 20 в Советском районе г. Волгограда» |  |  | 232.1 |  |  |  | 15 |  |  |  | 244.927
[5 empty] | до 50 вкл. | 1 | «Строительство воздушной линии 0,4 кВ (ВЛ-0,4 кВ) от РУ-0,4 кВ проектируемой КТП до границ земельного участка заявителя (ориентировочная протяженность - 0,297 км) для электроснабжения жилого дома, расположенного по ул. Обручальная, з/у 15 в Советском районе г. Волгограда» |  |  | 17.4 |  |  |  | 15 |  |  |  | 20.1
[5 empty] | до 50 вкл. | 1 | «Строительство кабельно-воздушной линии 0,4 кВ (КЛ, ВЛ-0,4 кВ) от РУ-0,4 кВ ТП 720 до границ земельного участка (ВУ) заявителя (ориентировочная протяженность - 0,173 км) для электроснабжения гаражного бокса, расположенного по адресу: ул. Германа Титова, 14а в Краснооктябрьском районе г.Волгограда» |  |  | 121 |  |  |  | 15 |  |  |  | 104.168
[5 empty] | до 50 вкл. | 1 | «Строительство воздушной линии 0,4 кВ (ВЛ-0,4 кВ) - отпайки от ВЛ-0,4 кВ ТП 633 до границ земельного участка (ВУ) заявителя (ориентировочная протяженность - 0,038 км) для электроснабжения ЩУ-0,4кВ для электроснабжения жилого дома, расположенного по адресу: пос. Металлургов, 120Б в Краснооктябрьском районе г. Волгограда» |  |  | 92.3 |  |  |  | 15 |  |  |  | 77.042
[5 empty] | до 50 вкл. | 1 | «Строительство воздушной линии 0,4 кВ (ВЛ-0,4 кВ) - отпайки от ВЛ-0,4 кВ ТП 855 до границ земельного участка (ВУ) заявителя (ориентировочная протяженность - 0,04 км) для электроснабжения щита учета жилого дома, расположенного по адресу: ул. им. Левитана, 219 в Тракторозаводском районе г. Волгограда» |  |  | 55.9 |  |  |  | 6 |  |  |  | 95.9657
[5 empty] | до 50 вкл. | 1 | «Строительство воздушной линии 0,4 кВ (ВЛ-0,4 кВ) - отпайки от ВЛ-0,4 кВ ТП 63 до границ земельного участка (ВУ) заявителя (ориентировочная протяженность - 0,045 км) для электроснабжения щита учета павильона (площадь: 50 кв.м.), расположенного по адресу: пересечение ул. им. Неждановой и ул. Автозаводской, номер в схеме 1.865 в Ворошиловском районе г. Волгограда» |  |  | 45 |  |  |  | 6 |  |  |  | 64.0049
[5 empty] | до 50 вкл. | 1 | Строительство воздушной линии 0,4 кВ (ВЛ-0,4 кВ) от РУ-0,4 кВ ТП 666 до границ земельного участка (ВУ) заявителя (ориентировочная протяженность - 0,075 км) для электроснабжения кирпичного гаражного бокса, расположенного по адресу: в районе ул. Таращанцев, 17 и ул. Богунской, гаражный бокс №2 в Краснооктябрьском районе г. Волгограда |  |  | 84 |  |  |  | 15 |  |  |  | 29.9891
[5 empty] | до 50 вкл. | 1 | Строительство воздушной линии 0,4 кВ (ВЛ-0,4 кВ) от РУ-0,4 кВ ТП 666 до границ земельного участка (ВУ) заявителя (ориентировочная протяженность - 0,075 км) для электроснабжения кирпичного гаражного бокса, расположенного по адресу: в районе ул. Таращанцев, 17 и ул. Богунской, гаражный бокс №2 в Краснооктябрьском районе г. Волгограда |  |  | 84 |  |  |  | 15 |  |  |  | 29.9891
[5 empty] | до 50 вкл. | 1 | Строительство воздушной линии 0,4 кВ (ВЛ-0,4 кВ) от РУ-0,4 кВ ТП 666 до границ земельного участка (ВУ) заявителя (ориентировочная протяженность - 0,075 км) для электроснабжения кирпичного гаражного бокса, расположенного по адресу: в районе ул. Таращанцев, 17 и ул. Богунской, гаражный бокс №2 в Краснооктябрьском районе г. Волгограда |  |  | 84 |  |  |  | 15 |  |  |  | 29.989
[5 empty] | до 50 вкл. | 1 | «Строительство воздушной линии 0,4 кВ (ВЛ-0,4 кВ) от РУ-0,4 кВ ТП 3102 до границ земельного участка (ВУ) заявителя (ориентировочная протяженность - 0,13 км) для электроснабжения ЩУ-0,4кВ и электрооборудование нестационарного торгового объекта, расположенного по адресу: ул. им. Константина Симонова, 30, торец дома (в схеме 1.1274) в Дзержинском районе г. Волгограда» |  |  | 147 |  |  |  | 15 |  |  |  | 17.2546
[5 empty] | до 50 вкл. | 1 | «Строительство воздушной линии 0,4 кВ (ВЛ-0,4 кВ) - отпайки от ВЛ-0,4 кВ ТП 712 до границ земельного участка заявителя (ориентировочная протяженность - 0,147 км) для электроснабжения ЩУ-0,4 кВ для электроснабжения индивидуального жилого дома, расположенного по адресу: квартал 02_03_042 юго-западнее пересечения ул. им. Ломоносова с пер. Вязниковским в Краснооктябрьский районе г. Волгограда» |  |  | 180 |  |  |  | 15 |  |  |  | 90.3277
[5 empty] | до 50 вкл. | 1 | «Строительство воздушной линии 0,4 кВ (ВЛ-0,4 кВ) - отпайки от ВЛ-0,4 кВ ТП 718 до границ земельного участка заявителя (ориентировочная протяженность - 0,195 км) для электроснабжения ЩУ-0,4 кВ нежилого помещения (66,3 кв.м), расположенного по адресу: ул. Прибалтийская, 19а в Краснооктябрьском районе г. Волгограда» |  |  | 373 |  |  |  | 15 |  |  |  | 11.111
[5 empty] | до 50 вкл. | 1 | строительства объекта : "Воздушная линия 0,4 кВ (ВЛ-0,4 кВ) отпайка от существующей ВЛ-0,4 кВ от ТП 3517 гр. 1 до границ земельного участка (ВУ) заявителя по ул. Волгоградская, 2Г, р. п. Горьковский", расположенного в Советском районе г. Волгограда. |  |  | 294 |  |  |  | 15 |  |  |  | 267.355
[5 empty] | до 50 вкл. | 1 | Строительство воздушной линии 0,4 кВ (ВЛ-0,4 кВ) от РУ-0,4 кВ ТП 723 до границ земельного участка заявителя по ул.Хользунова, 11-13, гараж №66 (ориентировочная протяжённость - 0,15 км) для электроснабжения нежилого помещения гаража №66, расположенного по ул.Хользунова, 11-13 в Краснооктябрьском районе г. Волгограда |  |  | 58.8 |  |  |  | 6 |  |  |  | 61.6797
[5 empty] | до 50 вкл. | 1 | Строительство воздушной линии 0,4 кВ (ВЛ-0,4 кВ) - отпайки от ВЛ-0,4 кВ ТП 646 до границ земельного участка заявителя, расположенного по ул. Поддубного, 13 (ориентировочная протяженность - 0,13 км) для электроснабжения киоска хлебобулочных изделий (площадь 20 кв.м.), расположенного по адресу: ул. Поддубного, 13 в Краснооктябрьском районе г. Волгограда |  |  | 145.5 |  |  |  | 15 |  |  |  | 113.6917
[5 empty] | до 50 вкл. | 1 | «Строительство воздушной линии 0,4 кВ (ВЛ-0,4 кВ) от РУ-0,4 кВ РП 1100 до границ земельного участка (ВУ) заявителя (ориентировочная протяженность - 0,12 км) для электроснабжения нестационарного торгового объекта, расположенного по ул. Елецкая, 18 в Ворошиловском районе г. Волгограда» |  |  | 125 |  |  |  | 15 |  |  |  | 91.2341
[5 empty] | до 50 вкл. | 1 | «Строительство воздушной линии 0,22 кВ (ВЛ-0,22 кВ) - отпайки от ВЛ-0,4 кВ ТП 1252 до границ земельного участка (ВУ) заявителя (ориентировочная протяженность - 0,1 км) для электроснабжения киоска продовольственных и не продовольственных товаров, расположенного по адресу: ул. Краснополянская, 50 (номер в схеме 1.1278) в Дзержинском районе г. Волгограда» |  |  | 114 |  |  |  | 6 |  |  |  | 115.426
[5 empty] | до 50 вкл. | 1 | «Строительство воздушной линии 0,4 кВ (ВЛ-0,4 кВ) от РУ-0,4 кВ ТП 2276 до границ земельного участка заявителя (ориентировочная протяженность - 0,19 км) для электроснабжения светофорного объекта, расположенного на пересечении б-ра 30-летия Победы и ул. им. Хорошева в Дзержинском районе г. Волгограда» |  |  | 167 |  |  |  | 1 |  |  |  | 108.276
[5 empty] | до 50 вкл. | 1 | «Строительство кабельно-воздушной линии 0,4 кВ (КЛ, ВЛ-0,4 кВ) от РУ-0,4 кВ ТП 735 до границ земельного участка (ВУ) заявителя (ориентировочная протяженность - 0,138 км) для электроснабжения щита учета и электрооборудование киоска по реализации периодической печатной продукции, расположенного по адресу: ул. Депутатская, 25 в Краснооктябрьском районе г.Волгограда» |  |  | 157 |  |  |  | 3 |  |  |  | 68.7655
[5 empty] | до 50 вкл. | 1 | «Строительство воздушной линии 0,4 кВ (ВЛ-0,4 кВ) от РУ-0,4 кВ ТП 109 до границ земельного участка (ВУ) заявителя (ориентировочная протяженность - 0,1 км) для электроснабжения электрооборудования рекламной конструкции – светодиодный экран, расположенного по адресу: ул. Краснознаменская, при движении от пр-та им. В.И. Ленина к ул. Советской, справа, в 25м за пересечением с пр-том им. В.И. Ленина, в 0,6м от бордюра проезжей части автомобильной дороги до ближайшего края рекламной конструкции в Центральном районе г. Волгограда» |  |  | 137.25 |  |  |  | 4 |  |  |  | 93.025
[5 empty] | до 50 вкл. | 1 | «Строительство воздушной линии 0,4 кВ (ВЛ-0,4 кВ) от РУ-0,4 кВ ТП 2248 до границ земельного участка заявителя (ориентировочная протяженность - 0,3 км) для электроснабжения щита учета 0,4кВ, электрооборудования сооружения связи, расположенного по ул. 8 Воздушной Армии, земельный участок (учетный № 3-0-818) в Дзержинском районе г. Волгограда» |  |  | 317 |  |  |  | 15 |  |  |  | 176.338
[5 empty] | до 50 вкл. | 1 | «Строительство воздушной линии 0,22 кВ (ВЛ-0,22 кВ) от РУ-0,4 кВ ТП 565 до границ земельного участка (ВУ) заявителя (ориентировочная протяженность - 0,15 км) для электроснабжения павильона (продовольственные и непродовольственные товары), расположенного по адресу: пр. Университетский, 90 (номер в Схеме 1.780) в Советском районе г. Волгограда» |  |  | 225 |  |  |  | 5 |  |  |  | 185.623
[5 empty] | до 50 вкл. | 1 | «Строительство воздушной линии 0,22 кВ (ВЛ-0,22 кВ) от РУ-0,4 кВ ТП 58 до границ земельного участка (ВУ) заявителя (ориентировочная протяженность - 0,12 км) для электроснабжения павильона (продовольственные товары), расположенного по адресу: ул. Казахская, 8 (номер в Схеме 3.703) в Советском районе г. Волгограда» |  |  | 111 |  |  |  | 5 |  |  |  | 137.541
[5 empty] | до 50 вкл. | 1 | «Строительство воздушной линии 0,22 кВ (ВЛ-0,22 кВ) от РУ-0,4 кВ ТП 1527 до границ земельного участка (ВУ) заявителя (ориентировочная протяженность - 0,12 км) для электроснабжения павильона (продовольственные товары), расположенного по адресу: ул. Казахская, 24 (номер в Схеме 1.696) в Советском районе г. Волгограда» |  |  | 147 |  |  |  | 5 |  |  |  | 147.986
[5 empty] | до 50 вкл. | 1 | Строительство кабельно-воздушной линии 0,4 кВ (КЛ, ВЛ-0,4 кВ) от РУ-0,4 кВ ТП 1450 до границ земельного участка заявителя (ориентировочная протяженность - 0,25 км) для электроснабжения вводных устройств сооружения связи (железобетонный столб), расположенных по адресу: ул. им. композитора Танеева, 7 в Красноармейском районе г.Волгограда |  |  | 270 |  |  |  | 15 |  |  |  | 195.502
[5 empty] | до 50 вкл. | 1 | «Строительство кабельно-воздушной линии 0,4 кВ (КЛ, ВЛ-0,4 кВ) от РУ-0,4 кВ ТП 3508 до границ земельного участка (ВУ) заявителя (ориентировочная протяженность - 0,23 км) для электроснабжения щита учета и электрооборудование автомойки, расположенного по адресу: тер. Рабочий пос. Горьковский, ул. Волгоградская, з/у 176В в Советском районе г.Волгограда» |  |  | 128 |  |  |  | 50 |  |  |  | 266.78
[5 empty] | до 50 вкл. | 1 | «Строительство воздушной линии 0,4 кВ (ВЛ-0,4 кВ) - отпайки от ВЛ-0,4 кВ ТП 711 до границ земельного участка заявителя (ориентировочная протяженность - 0,052 км) для электроснабжения электрооборудования рекламной конструкции, расположенной по адресу: ул. им. Маршала Еременко, при движении в центр, справа, на пересечении с ул. Пельше, в 4м до остановки общественного транспорта «ЖКО», в 23м за светофором, в 9м от бордюра проезжей части до ближайшего края рекламной конструкции в Краснооктябрьском районе г. Волгограда»\ |  |  | 63 |  |  |  | 16 |  |  |  | 109.03
[5 empty] | до 50 вкл. | 1 | Строительство воздушной линии 0,4 кВ (ВЛ-0,4 кВ) от РУ-0,4 кВ ТП 1018 до границ земельного участка (ВУ) заявителя (ориентировочная протяженность - 0,18 км) для электроснабжения электрооборудования рекламной конструкции – светодиодный экран, расположенной по адресу: пр-кт Университетский, при движении от ул. им. академика Королева к ул. Краснопресненской, справа, в 262м до пересечения с ул. Даугавской, в 5м от бордюра проезжей части автомобильной дороги до ближайшего края рекламной конструкции в Советском районе г. Волгограда |  |  | 204 |  |  |  | 16 |  |  |  | 220.5402
[5 empty] | до 50 вкл. | 1 | Строительство кабельно-воздушной линии 0,4 кВ (КЛ, ВЛ-0,4 кВ) от РУ-0,4 кВ ТП 614 до границ земельного участка (ВУ) заявителя (ориентировочная протяженность - 0,2 км) для электроснабжения павильона для реализации продовольственных и непродовольственных товаров, расположенного по адресу: ул. Вершинина, 10 в Краснооктябрьском районе г. Волгограда |  |  | 196 |  |  |  | 16 |  |  |  | 269.008
[5 empty] | до 50 вкл. | 1 | Строительство воздушной линии 0,4 кВ (ВЛ-0,4 кВ) от РУ-0,4 кВ ТП 1081 до границ земельного участка заявителя (ориентировочная протяженность - 0,15 км) для электроснабжения нежилого помещения, расположенного по адресу: ул. им. милиционера Буханцева, 20 в Ворошиловском районе г. Волгограда |  |  | 110 |  |  |  | 46.4 |  |  |  | 168.8
[5 empty] | до 50 вкл. | 1 | «Строительство воздушной линии 0,4 кВ (ВЛ-0,4 кВ) - отпайки от ВЛ-0,4 кВ ТП 209, гр.1 до границ земельного участка (ВУ) заявителя (ориентировочная протяженность - 0,12 км) для электроснабжения блочно-модульной котельной, расположенной по адресу: пр-кт им. Маршала Советского Союза Г.К. Жукова, 13 в Дзержинском районе г. Волгограда» |  |  | 30 |  |  |  | 6.97 |  |  |  | 189.15
[5 empty] | 50 - 100 | 1 | ВЛ-0,4 кВ от РУ-0,4 кВ ТП 411 | 150 |  |  |  | 86 |  |  |  | 80.79
[5 empty] | 50 - 100 | 1 | «Строительство ТП; строительство кабельно-воздушной линии 6кВ (КЛ,ВЛ-6 кВ) отпайки от существующей ВЛ-6кВ (ТП 214 – ТП 1264) до РУ-6 кВ проектируемой ТП; строительство воздушной линии ВЛ-0,4кВ от РУ-0,4 кВ проектируемой ТП до границ земельных участков (ВУ) заявителей для электроснабжения жилых домов, расположенных по адресам: ул. им. Попова, 26/2191, ул. им. Попова, 26/217 в Дзержинском районе г. Волгограда» |  |  | 182 |  |  |  | 10 |  |  |  | 173.9079
[5 empty] | 50 - 100 | 1 | «Строительство воздушной линии 0,4 кВ (ВЛ-0,4 кВ) от РУ-0,4 кВ ТП 281 до границ земельного участка (ВУ) заявителя (ориентировочная протяженность - 0,19 км) для электроснабжения ВЛ-0,4кВ L=40м, электрооборудование встроенного нежилого помещения (294,8 кв.м.), расположенная по адресу: пр-кт им. Маршала Советского Союза Г.К. Жукова, 169 в Дзержинском районе г. Волгограда» |  |  | 151 |  |  |  | 100 |  |  |  | 187.533
[5 empty] | 50 - 100 | 1 | «Строительство кабельной линии 0,4 кВ (КЛ-0,4 кВ) от РУ-0,4 кВ ТП 5263 до границ земельного участка (ВУ) заявителя (ориентировочная протяженность - 0,5 км) для электроснабжения амбулаторно-поликлинического центра, расположенного по адресу: ул. Енотаевская, 1 в Дзержинском районе г. Волгограда» |  |  | 304.4 |  |  |  | 100 |  |  |  | 276.003
ВЛ 1 -20 кВ
№ п/п | Тип территории | Материал опоры | Тип провода | Материал провода | Сечение провода, мм2 | Количество цепей на опоре | Объект электросетевого хозяйства* | Протяженность (для линий электропередачи), м |  |  |  | Максимальная мощность (присоединенная), кВт |  |  |  | Расходы на строительство объекта, тыс. руб.
[8 empty] | 2018 | 2019 | 2020 | План (в случае отсутствия фактических значений) | 2018 | 2019 | 2020 | План (в случае отсутствия фактических значений) | 2018 | 2019 | 2020 | План (в случае отсутствия фактических значений)
1 | 2 | 3 |  |  |  |  | 4 | 5 |  |  |  | 6 |  |  |  | 7
| территории городских населенных пунктов | деревянные/ железобетонные/ металлические, за исключением многогранных/ металлические многогранные | изолированный | сталеалюминиевый | до 50 вкл. | 1 | Строительство объекта: "Кабельно-воздушная линия 6 кВ (КЛ, ВЛ - 6 кВ) отпайка от ВЛ - 6 кВ ТП 1083 - ТП 515 до границ земельного участка (РУ-6 кВ проектируемой ТП) заявителя по ул. Инструментальная, 8", расположенного в Советском районе г. Волгограда |  | 210 |  |  |  | 50 |  |  |  | 272.45
[5 empty] | до 50 вкл. | 1 | Строительство ТП; строительство кабельно-воздушной линии 10кВ (КЛ,ВЛ-10 кВ) отпайки от опоры №59 существующей ВЛ-10кВ (ПС «Развилка-II» Ф.3 – Р.70) до РУ-10 кВ проектируемой ТП (ориентировочная протяженность - 0,16 км), для электроснабжения дошкольного образовательного учреждения, расположенного по адресу: п. Горная Поляна, ул. им. Григория Засекина в квартале 06_03_019 (кадастровый № 34:34:060064:401) в Советском районе г. Волгограда |  | 4 |  |  |  | 149 |  |  |  | 11.12
[5 empty] | до 50 вкл. | 1 | Строительства объекта :"Установка ТП; ВЛ 6 кВ, отпайка от существующей ВЛ 6 кВ (ТП 1032 - Р.46) до РУ 6 кВ проектируемого ТП. ВЛ 0,4 кВ от РУ 0,4 кВ проектируемого ТП до границ земельного участка (ВУ) заявителя по ул. Плетеная, з/у 3, ул. Свадебная, з/у 6", расположенного в Советском районе г. Волгограда. |  | 41 |  |  |  | 30 |  |  |  | 97.82
[5 empty] | до 50 вкл. | 1 | «Строительство ТП; строительство воздушной линии 6кВ (ВЛ-6 кВ) - отпайки от существующей ВЛ-6 кВ ПС «Гумрак» Ф-12 до РУ-6 кВ проектируемой ТП (ориентировочная протяженность - 0,12 км) для электроснабжения ЩУ-0,4кВ и электрооборудование для электроснабжения производственной базы, ЩУ-0,4кВ и электрооборудование здания овощехранилища, расположенные по адресу: ул. Моторная, 27 в Дзержинском районе г. Волгограда» |  |  | 218 |  |  |  | 150 |  |  |  | 531.465
[5 empty] | до 50 вкл. | 1 | «Строительство ТП; строительство воздушной линии 6кВ (ВЛ-6 кВ) - отпайки от существующей ВЛ-6 кВ ПС «Гумрак» Ф-12 до РУ-6 кВ проектируемой ТП (ориентировочная протяженность - 0,12 км) для электроснабжения ЩУ-0,4кВ и электрооборудование для электроснабжения производственной базы, ЩУ-0,4кВ и электрооборудование здания овощехранилища, расположенные по адресу: ул. Моторная, 27 в Дзержинском районе г. Волгограда» |  |  | 218 |  |  |  | 150 |  |  |  | 531.465
[5 empty] | до 50 вкл. | 1 | «Строительство ТП; строительство воздушной линии 6кВ (ВЛ-6 кВ) - отпайки от существующей ВЛ-6 кВ (ТП 914 – РП 813) до РУ-6 кВ проектируемой ТП (ориентировочная протяженность - 0,06 км) для электроснабжения ЩУ-0,4кВ и электрооборудования для электроснабжения административного здания, расположенного по адресу: ул. Орехово-Зуевская, 16 в Тракторозаводском районе г. Волгограда» |  |  | 1.5 |  |  |  | 150 |  |  |  | 85.115
|  |  |  | алюминиевый | до 50 вкл. | 1 | «Строительство кабельно-воздушной линии 10 кВ (КЛ, ВЛ-10 кВ) - отпайки от ВЛ-10 кВ ПС Татьянка - ТП 2428 до границ земельного участка заявителя (ориентировочная протяженность - 1,16 км) для электроснабжения щита учета 0,4кВ, электрооборудования сооружения связи, расположенного по адресу: ул. Вилянская, земельный участок (учетный № 8-0-464) в Красноармейском районе г. Волгограда»» |  |  | 810 |  |  |  | 15 |  |  |  | 294.8723
[5 empty] | 50 - 100 | 1 | Установка ТП; ВЛ 6 кВ, отпайка от существующей ВЛ 6 кВ (ТП 1032 - Р.46) до РУ 6 кВ проектируемого ТП. ВЛ 0,4 кВ от РУ 0,4 кВ проектируемого ТП до границ земельного участка (ВУ) заявителя по ул. Плетеная, з/у 3, ул. Свадебная, з/у 6", расположенного в Советском районе г. Волгограда. |  |  | 41 |  |  |  | 15 |  |  |  | 64.164
[5 empty] | 50 - 100 | 1 | «Строительство ТП; строительство воздушной линии 6 кВ (ВЛ-6 кВ) от опоры ВЛ-6 кВ (ТП 715 – ТП 722 – ТП 750) до РУ-6 кВ проектируемой ТП (ориентировочная протяженность – 0,1 км) для электроснабжения гаражей, расположенные по адресу: Вишневая Балка, кадастровый номер 34:34:020012:8 в Краснооктябрьском районе г. Волгограда» |  |  | 129.4 |  |  |  | 150 |  |  |  | 285.4989
[5 empty] | 50 - 100 | 1 | «Строительство ТП; строительство кабельно-воздушной линии 6кВ (КЛ,ВЛ-6 кВ) отпайки от существующей ВЛ-6кВ (ТП 214 – ТП 1264) до РУ-6 кВ проектируемой ТП; строительство воздушной линии ВЛ-0,4кВ от РУ-0,4 кВ проектируемой ТП до границ земельных участков (ВУ) заявителей для электроснабжения жилых домов, расположенных по адресам: ул. им. Попова, 26/2191, ул. им. Попова, 26/217 в Дзержинском районе г. Волгограда» |  |  | 10 |  |  |  | 10 |  |  |  | 76.219
[5 empty] | 50 - 100 | 1 | Строительство кабельной линии 6кВ (КЛ-6 кВ) от опоры существующей ВЛ-6кВ (Р.213 – ТП 263) до границ земельного участка (РУ-6 кВ проектируемой ТП) заявителя (ориентировочная протяженность - 0,14 км) для электроснабжения производственного здания с пристройками, расположенного по адресу: ш. Авиаторов, 14а в Дзержинском районе г. Волгограда |  |  | 38 |  |  |  | 145 |  |  |  | 260.7737
[5 empty] | 50 - 100 | 1 | Строительство кабельно-воздушной линии 6 кВ (КЛ,ВЛ-6 кВ) отпайки от существующей ВЛ-6 кВ РП 911 - ТПА 924 до границ земельного участка (ВУ) заявителя (ориентировочная протяженность - 0,292 км) для электроснабжения производственной базы, расположенной по ул. Героев Тулы, 4А в Тракторозаводском районе г. Волгограда |  |  | 158 |  |  |  | 145 |  |  |  | 335.287
[5 empty] | 50 - 100 | 1 | Строительство воздушной линии 6 кВ (ВЛ-6 кВ) - отпайки от ВЛ-6 кВ РП 680 - ТП 750 до границ земельного участка заявителя (ориентировочная протяженность - 0,926 км) для электроснабжения производственной базы, расположенной по адресу: ул. Столбовая, 10а в Краснооктябрьском районе г. Волгограда |  |  | 959 |  |  |  | 150 |  |  |  | 1301.1912
|  |  | неизолированный | сталеалюминиевый | до 50 вкл.
50 - 100
100 - 200
200-500
500-800
свыше 800
|  |  |  | алюминиевый | до 50 вкл.
50 - 100
100 - 200
200-500
500-800
свыше 800
| территории, не относящиеся к территориям городских населенных пунктов | деревянные/ железобетонные/ металлические, за исключением многогранных/ металлические многогранные | изолированный | сталеалюминиевый | до 50 вкл.
50 - 100
100 - 200
200-500
500-800
свыше 800
|  |  |  | алюминиевый | до 50 вкл.
50 - 100
100 - 200
200-500
500-800
свыше 800
|  |  | неизолированный | сталеалюминиевый | до 50 вкл.
50 - 100
100 - 200
200-500
500-800
свыше 800
|  |  |  | алюминиевый | до 50 вкл.
50 - 100
100 - 200
200-500
500-800
свыше 800
С3 max. Строительство кабельных линий
КЛ 0,4 кВ и ниже
№ п/п | Тип территории | Способ прокладки КЛ | Тип кабеля | Материал изоляции | Сечение провода, мм2 | Количество: -кабелей в траншее/ канале/туннеле/ коллекторе, на галерее/эстокаде; - труб в скважине одна/две/три/четыри/ более четырех. | Объект электросетевого хозяйства* | Протяженность (для линий электропередачи), м |  |  |  | Максимальная мощность (присоединенная), кВт |  |  |  | Расходы на строительство, тыс. руб.
[8 empty] | 2018 | 2019 | 2020 | План (в случае отсутствия фактических значений) | 2018 | 2019 | 2020 | План (в случае отсутствия фактических значений) | 2018 | 2019 | 2020 | План (в случае отсутствия фактических значений)
1 | 2 | 3 |  |  |  |  | 4 | 5 |  |  |  | 6 |  |  |  | 7
| территории городских населенных пунктов | в траншеях | одножильный | резиновая и пластмассовая изоляция | до 50 вкл. | 1 | Строительство кабельной линии 0,4кВ (КЛ-0,4кВ) от РУ-0,4кВ ТП 1123 до границ земельного участка (ВУ) заявителя (здания гаража) по пр.Ленина, 96а, стр.1 в Краснооктябрьском районе г.Волгограда |  |  | 342.27 |  |  |  | 15 |  |  |  | 468.869
[5 empty] | до 50 вкл. | 1 | Строительство воздушной линии 0,4 кВ (ВЛ-0,4 кВ) от РУ-0,4 кВ ТП 723 до границ земельного участка заявителя по ул.Хользунова, 11-13, гараж №66 (ориентировочная протяжённость - 0,15 км) для электроснабжения нежилого помещения гаража №66, расположенного по ул.Хользунова, 11-13 в Краснооктябрьском районе г. Волгограда |  |  | 96.2 |  |  |  | 6 |  |  |  | 92.0374
[5 empty] | до 50 вкл. | 1 | «Строительство кабельно-воздушной линии 0,4 кВ (КЛ, ВЛ-0,4 кВ) от РУ-0,4 кВ ТП 735 до границ земельного участка (ВУ) заявителя (ориентировочная протяженность - 0,138 км) для электроснабжения щита учета и электрооборудование киоска по реализации периодической печатной продукции, расположенного по адресу: ул. Депутатская, 25 в Краснооктябрьском районе г.Волгограда» |  |  | 15.3 |  |  |  | 3 |  |  |  | 76.3581
[5 empty] | до 50 вкл. | 1 | «Строительство кабельно-воздушной линии 0,4 кВ (КЛ, ВЛ-0,4 кВ) от РУ-0,4 кВ ТП 943 до границ земельного участка заявителя (ориентировочная протяженность - 0,211 км) для электроснабжения щита учета 0,4 кВ, электрооборудование сооружения связи, расположенного по адресу: ул. Академика Богомольца, земельный участок (учетный №1-0-340) в Тракторозаводском районе г.Волгограда» |  |  | 29 |  |  |  | 15 |  |  |  | 66.9091
[5 empty] | до 50 вкл. | 1 | «Строительство кабельно-воздушной линии 0,4 кВ (КЛ, ВЛ-0,4 кВ) от РУ-0,4 кВ ТП 3508 до границ земельного участка (ВУ) заявителя (ориентировочная протяженность - 0,23 км) для электроснабжения щита учета и электрооборудование автомойки, расположенного по адресу: тер. Рабочий пос. Горьковский, ул. Волгоградская, з/у 176В в Советском районе г.Волгограда» |  |  | 27 |  |  |  | 50 |  |  |  | 61.568
[5 empty] | до 50 вкл. | 1 | Строительство кабельно-воздушной линии 0,4 кВ (КЛ, ВЛ-0,4 кВ) от РУ-0,4 кВ ТП 614 до границ земельного участка (ВУ) заявителя (ориентировочная протяженность - 0,2 км) для электроснабжения павильона для реализации продовольственных и непродовольственных товаров, расположенного по адресу: ул. Вершинина, 10 в Краснооктябрьском районе г. Волгограда |  |  | 49 |  |  |  | 16 |  |  |  | 51.18
[5 empty] | 50-100 | 1 | строительства объекта: "Кабельная линия 0,4 кВ (КЛ-0,4кВ) от РУ-0,4 кВ ТП 1089 до границ земельного участка (ВУ) заявителя по ул. Елецкая, 4", расположенного в Ворошиловском районе г. Волгограда. |  |  | 98 |  |  |  | 45 |  |  |  | 145.26
[5 empty] | 100 - 200 | 2 | «Строительство двух кабельных линий 0,4 кВ (КЛ-0,4 кВ) от РУ-0,4 кВ ТП 4224 до ВРУ-0,4кВ электроустановки административного здания (ориентировочная протяженность – 2х0,15 км) для электроснабжения электроустановки административного здания, расположенной по адресу: ул. Нильская, 4в в Дзержинском районе г. Волгограда» |  |  | 367 |  |  |  | 100 |  |  |  | 872.5183
[5 empty] | 100 - 200 | 1 | «Строительство кабельной линии 0,4 кВ (КЛ-0,4 кВ) от РУ-0,4 кВ ТП 637 до границ земельного участка (ВУ) заявителя (ориентировочная протяженность - 0,31 км) для электроснабжения нежилого помещения, расположенного по адресу: проспект Металлургов, 30а в Краснооктябрьском районе г. Волгограда» |  |  | 220 |  |  |  | 110 |  |  |  | 404.99
[5 empty] | 100 - 200 | 1 | «Строительство кабельной линии 0,4 кВ (КЛ-0,4 кВ) от РУ-0,4 кВ ТП 5263 до границ земельного участка (ВУ) заявителя (ориентировочная протяженность - 0,5 км) для электроснабжения амбулаторно-поликлинического центра, расположенного по адресу: ул. Енотаевская, 1 в Дзержинском районе г. Волгограда» |  |  | 174.5 |  |  |  | 100 |  |  |  | 293.4506
[5 empty] | 100 - 200 | 1 | «Строительство кабельной линии 0,4 кВ (КЛ-0,4 кВ) от РУ-0,4 кВ ТП 1086 до границ земельного участка (ВУ) заявителя (ориентировочная протяженность – 0,34 км) для электроснабжения ЩУ-0,4 кВ и электрооборудование для электроснабжения многоквартирного жилого дома, расположенного по адресу: ул. Огарева, 1а в Ворошиловском районе г. Волгограда» |  |  | 110 |  |  |  | 150 |  |  |  | 516.84
|  |  |  | бумажная изоляция | до 50 вкл.
50 - 100
[5 empty] | 100 - 200 | 1 | «Строительство ТП; строительство двух кабельных линий 6кВ (КЛ-6 кВ) от места врезки в КЛ-6 кВ (ТП 874 - ТПА 1815) до РУ-6 кВ проектируемой ТП (ориентировочная протяженность - 2х0,17 км); строительство кабельной линии 0,4 кВ (КЛ-0,4кВ) от РУ-0,4 кВ проектируемой ТП до границ земельного участка (ВУ) заявителя (ориентировочная протяженность - 0,025 км) для электроснабжения нежилого здания, расположенного по адресу: пл. им. Дзержинского, 1 в Тракторозаводском районе г. Волгограда» |  |  | 206 |  |  |  | 150 |  |  |  | 537.48
200-500
500-800
свыше 800
|  |  | многожильный | резиновая и пластмассовая изоляция | до 50 вкл. | 1 (3 жилы)/0 (0) | Строительство кабельной линии 0,4кВ (КЛ-0,4кВ) от РУ-0,4кВ ТП 1123 до границ земельного участка (ВУ) заявителя (здания гаража) по пр.Ленина, 96а, стр.1 в Краснооктябрьском районе г.Волгограда |  | 342 |  |  |  | 15 |  |  |  | 468.87
[5 empty] | до 50 вкл. | 1 (3 жилы) | «Строительство кабельно-воздушной линии 0,4 кВ (КЛ, ВЛ-0,4 кВ) - отпайки от ВЛ-0,4 кВ ТП 3067, гр.2 до границ земельного участка (ВУ) заявителя по адресу: ул. Ужгородская, 54а, г. Волгограда (ориентировочная протяженность - 0,156 км) для электроснабжения нежилого здания (производственная база), расположенного по адресу: ул. Ужгородская, 54а в Ворошиловском районе г. Волгограда» |  |  | 7.14 |  |  |  | 15 |  |  |  | 92.2615
[5 empty] | до 50 вкл. | 1 (3 жилы) | «Строительство кабельно-воздушной линии 0,4 кВ (КЛ, ВЛ-0,4 кВ) от РУ-0,4 кВ ТП 720 до границ земельного участка (ВУ) заявителя (ориентировочная протяженность - 0,173 км) для электроснабжения гаражного бокса, расположенного по адресу: ул. Германа Титова, 14а в Краснооктябрьском районе г.Волгограда» |  |  | 15 |  |  |  | 15 |  |  |  | 75.23
[5 empty] | до 50 вкл. | 1 (3 жилы) | «Строительство кабельно-воздушной линии 0,4 кВ (КЛ, ВЛ-0,4 кВ) от РУ-0,4 кВ ТП 704 до границ земельного участка (ВУ) заявителя (ориентировочная протяженность - 0,22 км) для электроснабжения щита учета кирпичного гаражного бокса (площадь: 25кв.м), расположенного по адресу: пр-кт им. В.И. Ленина, 123, гаражный бокс 3 в Краснооктябрьском районе г.Волгограда» |  |  | 19.4 |  |  |  | 3 |  |  |  | 76.5531
[5 empty] | до 50 вкл. | 1 (3 жилы) | Строительство кабельно-воздушной линии 0,4 кВ (КЛ, ВЛ-0,4 кВ) отпайки от ВЛ-0,4 кВ ТП 619, гр.1 до границ земельного участка (ВУ) заявителя по ул. им. Асланова, 39 (ориентировочная протяженность - 0,131 км) для электроснабжения блочно-модульной котельной, в том числе строительной площадки, расположенной по адресу: ул. им. Асланова, 39 в Краснооктябрьском районе г. Волгограда |  |  | 23.7 |  |  |  | 33 |  |  |  | 46.317
[5 empty] | до 50 вкл. | 1 (3 жилы) | «Строительство кабельной линии 0,4 кВ (КЛ-0,4 кВ) от РУ-0,4 кВ ТП 1807 до границ земельного участка (ВУ) заявителя (ориентировочная протяженность - 0,172 км) для электроснабжения сетей автогазозаправочной станции, расположенной по адресу: ул. Михайлова, 1б в Тракторозаводском районе г. Волгограда» |  |  | 180 |  |  |  | 32 |  |  |  | 517.777
[5 empty] | 50 - 100 | 1 (3 жилы)/1 (1 кабель, 18 м) | Строительство ТП; строительство кабельно-воздушной линии 10кВ (КЛ,ВЛ-10 кВ) отпайки от опоры №59 существующей ВЛ-10кВ (ПС «Развилка-II» Ф.3 – Р.70) до РУ-10 кВ проектируемой ТП (ориентировочная протяженность - 0,16 км), для электроснабжения дошкольного образовательного учреждения, расположенного по адресу: п. Горная Поляна, ул. им. Григория Засекина в квартале 06_03_019 (кадастровый № 34:34:060064:401) в Советском районе г. Волгограда |  | 167 |  |  |  | 149 |  |  |  | 452.04
[5 empty] | 50 - 100 | 1 (3 жилы)/1 (1 кабель, 18 м) | «Строительство кабельной линии 0,4кВ (КЛ-0,4кВ) от РУ-0,4кВ ТП 2214 до границ земельного участка (ВУ) заявителя (ориентировочная протяженность - 0,28 км) для электроснабжения нежилого здания, расположенного по адресу: ул. Качинцев, 79 в Дзержинском районе г. Волгограда» |  |  | 214 |  |  |  | 70 |  |  |  | 1848.5039
[5 empty] | 50 - 100 | 1 (3 жилы) | Строительство двух кабельных линий 0,4 кВ (КЛ-0,4 кВ) от ТП 1456 (кабины Т-1 и Т-2) до границ земельного участка (ВУ) заявителя (ориентировочная протяженность -2х0,2км) для электроснабжения кафе, расположенного по ул. Остравская, 9 в Красноармейском районе, г. Волгограда |  |  | 284.18 |  |  |  | 94 |  |  |  | 380.1407
[5 empty] | 50 - 100 | 1 (3 жилы) | строительства объекта : "Кабельная линия 0,4 кВ (КЛ-0,4 кВ) от РУ-0,4 кВ РП 631 до границ земельного участка (ВУ) заявителя по ул. Богунская, 12А", расположенного в Краснооктябрьском районе г. Волгограда. |  |  | 97.9 |  |  |  | 150 |  |  |  | 311.3161
[5 empty] | 100 - 200 | 1 (3 жилы)/0 (0) | Строительство кабельной линии 0,4 кВ (КЛ-0,4 кВ) от РУ-0,4 кВ ТП 1288 до границ земельного участка (ВУ) заявителя (ориентировочная протяженность - 0,12 км) для электроснабжения нежилого здания магазина, расположенного по адресу: ул. Невская, 10Б в Центральном районе г. Волгограда |  | 180 |  |  |  | 150 |  |  |  | 339.36
[5 empty] | 100 - 200 | 1 (3 жилы)/1 (1 кабель, 40 м) | Строительство кабельной линии 0,4 кВ (КЛ-0,4 кВ) от РУ-0,4 кВ ТП 4546 до границ земельного участка (ВУ) заявителя по ул. Малиновского, 5 (ориентировочная протяженность - 0,16 км) для электроснабжения торгового объекта, расположенного по ул. Малиновского, 5 в Советском районе г. Волгограда |  | 170 |  |  |  | 150 |  |  |  | 428.86
[5 empty] | 100 - 200 | 1 (3 жилы)/0 (0) | Строительство кабельной линии 0,4 кВ (КЛ-0,4 кВ) от РУ-0,4 кВ ТП 849 до ВРУ-0,4кВ жилого дома №42 по ул. Ополченская (ориентировочная протяженность - 0,12 км) для электроснабжения нежилого помещения, расположенного по адресу: ул. Ополченская, 42 в Тракторозаводском районе г. Волгограда |  | 138 |  |  |  | 35 |  |  |  | 571.78
[5 empty] | 100 - 200 | 2 (3 жилы)/2 (1 кабель, 29 м) | Строительство объекта: "Две кабельные ли-нии 0,4 кВ (КЛ-0,4 кВ) от I и II секций шин РУ-0,4 кВ ТП 5266 до границ земельного участ-ка (ВУ) заявителя по ул. Космонавтов, 38", расположенного в Дзержинском районе г. Вол-гограда. |  | 410 |  |  |  | 150 |  |  |  | 915.06
[5 empty] | 100 - 200 | 1 (3 жилы)/1 (1 кабель, 53 м) | Строительство кабельной линии 0,4 кВ (КЛ-0,4 кВ) от РУ-0,4 кВ РП 630 до границ земельного участка (ВУ) заявителя по пр-т В.И. Ленина, 103 (ориентировочная протяженность - 0,15 км) для электроснабжения встроенного нежилого помещения, расположенного по пр-т В.И. Ленина, 103 в Краснооктябрьском районе г. Волгограда |  | 240 |  |  |  | 35 |  |  |  | 465.72
[5 empty] | 200 - 250 | 1 (3 жилы)/0 (0) | Строительство КЛ-0,4 кВ от ТП 1318 до ВРУ-0,4 кВ ж.д. №145 по ул. Кирова в Кировском районе г. Волгограда (ориентировочная протяженность КЛ - 0,22 км) |  | 170 |  |  |  | 95 |  |  |  | 531.58
[5 empty] | 200 - 250 | 2 (4 жилы) | Строительство кабельных линий 0,4 кВ (КЛ-0,4 кВ) от РУ-0,4 кВ ТП 195 до границ земельно-го участка (ВУ) заявителя по пр. им. В.И. Ленина, 78 в Центральном районе г. Волгограда |  | 447 |  |  |  | 299 |  |  |  | 467.074
[5 empty] | 200 - 250 | 2 (4 жилы)/4 (60 м) | Строительство двух кабельный линий напряжением 0,4 кВ (КЛ-0,4 кВ) от РУ-0,4 кВ ТП 1275 до ВРУ объекта торговли по бульвару 30-летия Победы, 44 в Дзержинском районе г. Волгограда |  | 668.1 |  |  |  | 368 |  |  |  | 1823.446
[5 empty] | 200 - 250 | 1 (3 жилы) | «Строительство кабельно-воздушной линии 0,4 кВ (КЛ, ВЛ-0,4 кВ) - отпайки от ВЛ-0,4 кВ ТП 2485 до границ земельного участка заявителя (ориентировочная протяженность - 0,42 км) для электроснабжения щита учета жилого дома, расположенного по адресу: п. Кирова, ул. Приканальная, 44 в Светлоярском районе г. Волгограда» |  |  | 367.19 |  |  |  | 15 |  |  |  | 742.417
|  |  |  | бумажная изоляция | до 50 вкл.
50 - 100
100 - 200
200-500
500-800
свыше 800
|  | в каналах | одножильный | резиновая и пластмассовая изоляция | до 50 вкл.
50 - 100
100 - 200
200-500
500-800
свыше 800
|  |  | многожильный | резиновая и пластмассовая изоляция | до 50 вкл.
50 - 100
100 - 200
200-500
500-800
свыше 800
|  |  |  | бумажная изоляция | до 50 вкл.
50 - 100
100 - 200
200-500
500-800
свыше 800
|  | в туннелях и коллекторах | многожильный | бумажная изоляция | до 50 вкл.
50 - 100
100 - 200
200-500
500-800
свыше 800
|  | в галереях и эстакадах | одножильный | резиновая и пластмассовая изоляция | до 50 вкл.
50 - 100
100 - 200
200-500
500-800
свыше 800
|  |  | многожильный | бумажная изоляция | до 50 вкл.
50 - 100
100 - 200
200-500
500-800
свыше 800
|  | горизонтально-направленное бурение | одножильный | резиновая и пластмассовая изоляция | до 50 вкл.
[5 empty] | 50 - 100 | 1/1 (90м) | строительства объекта: "Кабельная линия 0,4 кВ (КЛ-0,4кВ) от РУ-0,4 кВ ТП 1089 до границ земельного участка (ВУ) заявителя по ул. Елецкая, 4", расположенного в Ворошиловском районе г. Волгограда. |  |  | 90 |  |  |  | 45 |  |  |  | 317.226
[5 empty] | 100 - 200 | 1/1 (14м) | «Строительство кабельной линии 0,4 кВ (КЛ-0,4 кВ) от РУ-0,4 кВ ТП 637 до границ земельного участка (ВУ) заявителя (ориентировочная протяженность - 0,31 км) для электроснабжения нежилого помещения, расположенного по адресу: проспект Металлургов, 30а в Краснооктябрьском районе г. Волгограда» |  |  | 14 |  |  |  | 110 |  |  |  | 56.228
[5 empty] | 100 - 200 | 1/1 (108м) | «Строительство кабельной линии 0,4 кВ (КЛ-0,4 кВ) от РУ-0,4 кВ ТП 1086 до границ земельного участка (ВУ) заявителя (ориентировочная протяженность – 0,34 км) для электроснабжения ЩУ-0,4 кВ и электрооборудование для электроснабжения многоквартирного жилого дома, расположенного по адресу: ул. Огарева, 1а в Ворошиловском районе г. Волгограда» |  |  | 108 |  |  |  | 150 |  |  |  | 500.903
500-800
свыше 800
|  |  | многожильный | резиновая и пластмассовая изоляция | до 50 вкл.
[5 empty] | 50 - 100 | 1/1 (136м) | Строительство двух кабельных линий 0,4 кВ (КЛ-0,4 кВ) от ТП 1456 (кабины Т-1 и Т-2) до границ земельного участка (ВУ) заявителя (ориентировочная протяженность -2х0,2км) для электроснабжения кафе, расположенного по ул. Остравская, 9 в Красноармейском районе, г. Волгограда |  |  | 140.76 |  |  |  | 94 |  |  |  | 615.96
100 - 200
200-500
500-800
свыше 800
|  |  |  | бумажная изоляция | до 50 вкл.
50 - 100
100 - 200
200-500
500-800
свыше 800
| территории, не относящиеся к территориям городских населенных пунктов | в траншеях | одножильный | резиновая и пластмассовая изоляция | до 50 вкл.
50 - 100
100 - 200
200-500
500-800
свыше 800
|  |  |  | бумажная изоляция | до 50 вкл.
50 - 100
100 - 200
200-500
500-800
свыше 800
|  |  | многожильный | резиновая и пластмассовая изоляция | до 50 вкл.
50 - 100
100 - 200
200-500
500-800
свыше 800
|  |  |  | бумажная изоляция | до 50 вкл.
50 - 100
100 - 200
200-500
500-800
свыше 800
КЛ 1-10 кВ
№ п/п | Тип территории | Способ прокладки КЛ | Тип кабеля | Материал изоляции | Сечение провода, мм2 | Количество: -кабелей в траншее/ канале/туннеле/ коллекторе, на галерее/эстокаде; - труб в скважине одна/две/три/четыри/ более четырех. | Объект электросетевого хозяйства* | Протяженность (для линий электропередачи), м |  |  |  | Максимальная мощность (присоединенная), кВт |  |  |  | Расходы на строительство, тыс. руб.
[8 empty] | 2018 | 2019 | 2020 | План (в случае отсутствия фактических значений) | 2018 | 2019 | 2020 | План (в случае отсутствия фактических значений) | 2018 | 2019 | 2020 | План (в случае отсутствия фактических значений)
1 | 2 | 3 |  |  |  |  | 4 | 5 |  |  |  | 6 |  |  |  | 7
| территории городских населенных пунктов | в траншеях | одножильный | резиновая и пластмассовая изоляция | до 50 вкл.
50 - 100
100 - 200
200-500
500-800
свыше 800
|  |  |  | бумажная изоляция | до 50 вкл.
[5 empty] | 50 - 100 | 1 | «Строительство ТП; строительство воздушной линии 6кВ (ВЛ-6 кВ) - отпайки от существующей ВЛ-6 кВ (ТП 914 – РП 813) до РУ-6 кВ проектируемой ТП (ориентировочная протяженность - 0,06 км) для электроснабжения ЩУ-0,4кВ и электрооборудования для электроснабжения административного здания, расположенного по адресу: ул. Орехово-Зуевская, 16 в Тракторозаводском районе г. Волгограда» |  |  | 69 |  |  |  | 150 |  |  |  | 177.668
[5 empty] | 100 - 200 | 1 | «Строительство ТП; строительство двух кабельных линий 6кВ (КЛ-6 кВ) от места врезки в КЛ-6 кВ (ТП 874 - ТПА 1815) до РУ-6 кВ проектируемой ТП (ориентировочная протяженность - 2х0,17 км); строительство кабельной линии 0,4 кВ (КЛ-0,4кВ) от РУ-0,4 кВ проектируемой ТП до границ земельного участка (ВУ) заявителя (ориентировочная протяженность - 0,025 км) для электроснабжения нежилого здания, расположенного по адресу: пл. им. Дзержинского, 1 в Тракторозаводском районе г. Волгограда» |  |  | 239 |  |  |  | 150 |  |  |  | 611.141
[5 empty] | 200 - 250 | 1 | Строительство ТП; строительство двух кабельных линий 10кВ (КЛ-10 кВ) от места рассечки в КЛ-10 кВ (ПС «Орловка» Ф.6 - ТП 1939) до РУ-10 кВ проектируемой ТП (ориентировочная протяженность - 2х0,2 км) для электроснабжения здания склада, расположенного по адресу: пос. Водстрой, ул. им. Костюченко, квартал 01 07 025 в Тракторозаводском районе г. Волгограда |  |  | 196 |  |  |  | 50 |  |  |  | 532.59
500-800
свыше 800
|  |  | многожильный | резиновая и пластмассовая изоляция | до 50 вкл.
[5 empty] | 50 - 100 | 1 (3 жилы) | «Строительство ТП; строительство кабельно-воздушной линии 6кВ (КЛ,ВЛ-6 кВ) отпайки от существующей ВЛ-6кВ (ТП 214 – ТП 1264) до РУ-6 кВ проектируемой ТП; строительство воздушной линии ВЛ-0,4кВ от РУ-0,4 кВ проектируемой ТП до границ земельных участков (ВУ) заявителей для электроснабжения жилых домов, расположенных по адресам: ул. им. Попова, 26/2191, ул. им. Попова, 26/217 в Дзержинском районе г. Волгограда» |  |  | 18 |  |  |  | 10 |  |  |  | 116.5371
100 - 200
200-500
500-800
свыше 800
|  |  |  | бумажная изоляция | до 50 вкл. | 1 (3 жилы) | «Строительство кабельно-воздушной линии 10 кВ (КЛ, ВЛ-10 кВ) - отпайки от ВЛ-10 кВ ПС Татьянка - ТП 2428 до границ земельного участка заявителя (ориентировочная протяженность - 1,16 км) для электроснабжения щита учета 0,4кВ, электрооборудования сооружения связи, расположенного по адресу: ул. Вилянская, земельный участок (учетный № 8-0-464) в Красноармейском районе г. Волгограда»» |  |  | 240 |  |  |  | 15 |  |  |  | 1121.5105
[5 empty] | 50 - 100 | 1 (3 жилы)/1 (1 кабель, 50 м) | Строительство объекта: "Кабельно-воздушная линия 6 кВ (КЛ, ВЛ - 6 кВ) отпайка от ВЛ - 6 кВ ТП 1083 - ТП 515 до границ земельного участка (РУ-6 кВ проектируемой ТП) заявителя по ул. Инструментальная, 8", расположенного в Советском районе г. Волгограда |  | 230 |  |  |  | 50 |  |  |  | 392.07
[5 empty] | 50 - 100 | 2 (3 жилы) | Строительство кабельных линий 6кВ (КЛ-6кВ): КЛ-6кВ РП-108-проектирумый ТП (I с.ш.), РП-108-проектирумый ТП (II с.ш.) в Центральном районе г.Волгограда |  | 320.2 |  |  |  | 1000 |  |  |  | 604.3445
[5 empty] | 50 - 100 | 2 (3 жилы) | «Строительство кабельной линии 6кВ (КЛ-6 кВ) от места врезки в КЛ-6кВ (ПС «Разгуляевская», Ф.18 – ТП 1236) до границ земельного участка (РУ-6 кВ проектируемой ТП) заявителя (ориентировочная протяженность – 2х0,07 км) для электроснабжения КТП 6/0,4кВ и энергооборудование для электроснабжения нежилых помещений, расположенной по адресу: ул. Краснополянская, 72Л, кад. № з/у 34:34:030006:68, кад. № нежилых помещений 34:34:030006:332, 34:34:030006:419 в Дзержинском районе г. Волгограда» |  |  | 286.3 |  |  |  | 150 |  |  |  | 467.6479
[5 empty] | 100 - 200 | 2 (3 жилы)/0 (0) | Строительство двух кабельных линий 6 кВ (КЛ-6 кВ) от места врезки в КЛ-6 кВ (ТПА 687 - ТПА 1653) до границ земельного участка заявителя (РУ-6 кВ проектируемого КТП) по пр-кт им. В.И. Ленина, 65Н (ориентировочная протяженность - 2х0,025 км) для электроснабжения здания автозаправочной станции, расположенной по пр-т им. В.И. Ленина, 65Н в Краснооктябрьском районе г. Волгограда |  | 50 |  |  |  | 54 |  |  |  | 396.4
[5 empty] | 100 - 200 | 2 (3 жилы)/0 (0) | Строительство объекта: "Две кабельные линии 6кВ (КЛ-6 кВ) от места врезки в КЛ 6 кВ (ТП 2203, яч. 1 - ТПА 3134, яч. 1) до границ земельного участка (РУ-6 кВ проектируемой ТП) заявителя по ул. Ткачева, 14А", расположенного в Центральном районе г. Волгограда. |  | 63 |  |  |  | 100 |  |  |  | 813.34
[5 empty] | 100 - 200 | 2 (3 жилы) / 2 (68,5 м)+1 (46м+19м) | «Строительство ТП (ТП-1), двух кабельных линий КЛ-6 кВ от РУ-6 кВ ТП 526 до проектируемой ТП-1 (1-й этап), строительство ТП (ТП-2), кабельных линий КЛ-6 кВ от РУ-6 кВ проектируемого ТП-1 до РУ-6 кВ проектируемой ТП-2, КЛ-6 кВ от РУ-6 кВ ТП 2537 до РУ-6 кВ проектируемой ТП-2; КЛ-6 кВ от РУ-6 кВ РП 50 до РУ-6 кВ проектируемой ТП-2 в Советском районе г. Волгограда». |  | 1316.226 |  |  |  | 2200 |  |  |  | 2748.8188
[5 empty] | 100 - 200 | 2 (3 жилы) | Установка ТП; КЛ-6 кВ от места врезки в КЛ-6 кВ ТПА 299 - ТП 284 до границ земельного участка заявителя (РУ-6 кВ проектируемого ТП); КЛ-6 кВ ТПА 299 до границ земельного участка заявителя (РУ-6 кВ проектируемого ТП) расположенного по адресу ул. Ангарская, 100а в Дзержинском районе г. Волгограда. |  | 177 |  |  |  | 432 |  |  |  | 577.3724
[5 empty] | 100 - 200 | 2 (3 жилы) | Установка ТП, строительство двух кабельных линий 6кВ (КЛ-6кВ) от РУ-6кВ ТП2278 до РУ-6кВ проектируемого ТП (ориентировочная протяженность - 2х0,1 км) в Дзержинском районе г.Волгограда |  | 216 |  |  |  | 522 |  |  |  | 197.3892
[5 empty] | 100 - 200 | 2 (3 жилы) | Строительство двух кабельных линий 6 кВ (КЛ-6 кВ) от места врезки в КЛ-6 кВ (РП-108, яч.4 - ТПА 3173) до РУ-6 кВ проектируемой ТП заявителя (ориентировочная протяженность - 2х0,15 км) для электроснабжения рекреационного объекта "Парк Новая пойма" расположенного в пойме р. Царицы, кадастровый номер 34:34:040044:16 в Центральном районе г. Волгограда |  | 276 |  |  |  | 650 |  |  |  | 967.9269
[5 empty] | 100 - 200 | 1 (3 жилы) | «Строительство ТП; строительство кабельной линии 6кВ (КЛ-6 кВ) от РУ-6кВ проектируемой КТП-1 до РУ-6 кВ проектируемой КТП-2 (ориентировочная протяженность – 0,18 км) для электроснабжения ЩУ-0,4кВ и электрооборудования для электроснабжения нежилого помещения (площадь: 429,2 кв.м.), ЩУ-0,4кВ и электрооборудования для электроснабжения нежилого помещения (площадь: 248,7 кв.м.), ЩУ-0,4кВ и электрооборудования для электроснабжения нежилого помещения (площадь: 616,8 кв.м.), расположенные по адресу: ул. Лавренева, 21 в Тракторозаводском районе г. Волгограда» |  |  | 226.23 |  |  |  | 150 |  |  |  | 561.5991
[5 empty] | 100 - 200 | 1 (3 жилы) | Строительство кабельной линии 6кВ (КЛ-6 кВ) от опоры существующей ВЛ-6кВ (Р.213 – ТП 263) до границ земельного участка (РУ-6 кВ проектируемой ТП) заявителя (ориентировочная протяженность - 0,14 км) для электроснабжения производственного здания с пристройками, расположенного по адресу: ш. Авиаторов, 14а в Дзержинском районе г. Волгограда |  |  | 156.9 |  |  |  | 145 |  |  |  | 316.8806
[5 empty] | 100 - 200 | 1 (3 жилы) | Строительство кабельной линии 6кВ (КЛ-6 кВ) от РУ-6кВ ТП 937 до границ земельного участка (РУ-6 кВ проектируемой ТП) заявителя (ориентировочная протяженность - 0,27 км) для электроснабжения сборочной мастерской, расположенной по адресу: ул. Вильнюсская, 42б в Тракторозаводском районе г. Волгограда |  |  | 290.7 |  |  |  | 149 |  |  |  | 568.7856
[5 empty] | 100 - 200 | 2 (3 жилы) | строительства объекта: "Две ка-бельные линии 6 кВ (КЛ-6 кВ) от места врезки в КЛ 6 кВ (ТП 5265, яч. 3 - ТПА 299, яч. 2) до границ земельного участка (РУ-6 кВ проектируемой ТП) заявителя по ул. Ангарская, 88", расположенного в Дзержинском районе г. Волгограда. |  |  | 106 |  |  |  | 150 |  |  |  | 388.602
[5 empty] | 100 - 200 | 1 (3 жилы) | Строительство кабельно-воздушной линии 6 кВ (КЛ,ВЛ-6 кВ) отпайки от существующей ВЛ-6 кВ РП 911 - ТПА 924 до границ земельного участка (ВУ) заявителя (ориентировочная протяженность - 0,292 км) для электроснабжения производственной базы, расположенной по ул. Героев Тулы, 4А в Тракторозаводском районе г. Волгограда |  |  | 86 |  |  |  | 145 |  |  |  | 549.951
[5 empty] | 200 - 250 | 2 (3 жилы) | «Строительство ТП; строительство двух кабельных линий 6кВ (КЛ-6 кВ) от места врезки в КЛ-6 кВ (ПС «Спартановка» Ф-23 – ТП 983) до РУ-6 кВ проектируемой ТП (ориентировочная протяженность – 2х0,186 км) для электроснабжения ЩУ-0,4кВ и электрооборудования для электроснабжения здания склада (площадь: 159,5 кв.м.), ЩУ-0,4кВ и электрооборудования здания склада, ЩУ-0,4кВ и электрооборудования для электроснабжения части здания склада и РММ, ЩУ-0,4кВ части здания теплой стоянки и гаража для грузовых машин (площадь: 161 кв.м.), расположенные по адресу: ул. Лавренева, 21, ул. Лавренева, 26д в Тракторозаводском районе г. Волгограда» |  |  | 319 |  |  |  | 150 |  |  |  | 746.3159
[5 empty] | 200-500 | 4 (3 жилы) | Строительство ТП (мощностью 2x0,63 MBA); четырех кабельных линий 6кВ (КЛ-6кВ): двух KЛ-6 кВ от места рассечки KЛ-6 кВ (РП 2280, яч.15 - ТП 5279, яч.8) до РУ-6 кВ I с.ш. проектируемой ТП (ориентировочная протяженность - 2x0,25 км); двух KЛ-6 кВ от места рассечки KЛ-6 кВ (РП 2280, яч.16 - ТП 5279, яч.1) до РУ-6 кВ II с.ш. проектируемой ТП (ориентировочная протяженность - 2x0,2 км) для электроснабжения «многоэтажной жилой застройки, расположенной по ул. Землячки, 39а в Дзержинском районе г. Волгограда |  | 469.892 |  |  |  | 426 |  |  |  | 1545.589
[5 empty] | 200-500 | 2 (3 жилы) | Строительство кабельных линий 6 кВ (КЛ-6 кВ) от места врезки в КЛ-6 кВ (РП 108 яч. 4 - ТП А 2011 яч. 4) до I и II с.ш. ТП 3043 (ориентировочная протяженность - 2х0,05 км) в Ворошиловском районе г. Волгограда |  | 303 |  |  |  | 760 |  |  |  | 283.8023
[5 empty] | 200-500 | 2 (3 жилы) | «Строительство двух кабельных линий 6 кВ (КЛ-6 кВ)от места рассечки КЛ-6 кВ ТП 5263 - ТП 205 до границ земельного участка заявителя (РУ-6 кВ проектируемой ТП) (ориентировочная протяженность 2х0,3 км) для электроснабжения многоквартирного жилого дома, расположенного по ул. Двинской, 47А в Дзержинском районе, г. Волгограда» |  | 547.434 |  |  |  | 250 |  |  |  | 1248.641
|  | в каналах | одножильный | резиновая и пластмассовая изоляция | до 50 вкл.
50 - 100
100 - 200
200-500
500-800
свыше 800
|  |  | многожильный | резиновая и пластмассовая изоляция | до 50 вкл.
50 - 100
100 - 200
200-500
500-800
свыше 800
|  |  |  | бумажная изоляция | до 50 вкл.
50 - 100
100 - 200
200-500
500-800
свыше 800
|  | в туннелях и коллекторах | многожильный | бумажная изоляция | до 50 вкл.
50 - 100
100 - 200
200-500
500-800
свыше 800
|  | в галереях и эстакадах | одножильный | резиновая и пластмассовая изоляция | до 50 вкл.
50 - 100
100 - 200
200-500
500-800
свыше 800
|  |  | многожильный | бумажная изоляция | до 50 вкл.
50 - 100
100 - 200
200-500
500-800
свыше 800
|  | горизонтально-направленное бурение | одножильный | бумажная изоляция | до 50 вкл.
50 - 100
[5 empty] | 200-250 | 2 | Строительство ТП; строительство двух кабельных линий 10кВ (КЛ-10 кВ) от места рассечки в КЛ-10 кВ (ПС «Орловка» Ф.6 - ТП 1939) до РУ-10 кВ проектируемой ТП (ориентировочная протяженность - 2х0,2 км) для электроснабжения здания склада, расположенного по адресу: пос. Водстрой, ул. им. Костюченко, квартал 01 07 025 в Тракторозаводском районе г. Волгограда |  |  | 252 |  |  |  | 50 |  |  |  | 1171
200-500
500-800
свыше 800
|  |  | многожильный | резиновая и пластмассовая изоляция | до 50 вкл.
[5 empty] | 50 - 100 | 1 | «Строительство ТП; строительство кабельно-воздушной линии 6кВ (КЛ,ВЛ-6 кВ) отпайки от существующей ВЛ-6кВ (ТП 214 – ТП 1264) до РУ-6 кВ проектируемой ТП; строительство воздушной линии ВЛ-0,4кВ от РУ-0,4 кВ проектируемой ТП до границ земельных участков (ВУ) заявителей для электроснабжения жилых домов, расположенных по адресам: ул. им. Попова, 26/2191, ул. им. Попова, 26/217 в Дзержинском районе г. Волгограда» |  |  | 95 |  |  |  | 10 |  |  |  | 518.703
100 - 200
200-500
500-800
свыше 800
|  |  |  | бумажная изоляция | 100 - 200 | 1 | «Строительство ТП; строительство кабельной линии 6кВ (КЛ-6 кВ) от РУ-6кВ проектируемой КТП-1 до РУ-6 кВ проектируемой КТП-2 (ориентировочная протяженность – 0,18 км) для электроснабжения ЩУ-0,4кВ и электрооборудования для электроснабжения нежилого помещения (площадь: 429,2 кв.м.), ЩУ-0,4кВ и электрооборудования для электроснабжения нежилого помещения (площадь: 248,7 кв.м.), ЩУ-0,4кВ и электрооборудования для электроснабжения нежилого помещения (площадь: 616,8 кв.м.), расположенные по адресу: ул. Лавренева, 21 в Тракторозаводском районе г. Волгограда» |  |  | 13.77 |  |  |  | 150 |  |  |  | 65.931
[5 empty] | 100 - 200 | 1 | Строительство кабельной линии 6кВ (КЛ-6 кВ) от опоры существующей ВЛ-6кВ (Р.213 – ТП 263) до границ земельного участка (РУ-6 кВ проектируемой ТП) заявителя (ориентировочная протяженность - 0,14 км) для электроснабжения производственного здания с пристройками, расположенного по адресу: ш. Авиаторов, 14а в Дзержинском районе г. Волгограда |  |  | 49 |  |  |  | 145 |  |  |  | 99.0494
[5 empty] | 100 - 200 | 1 | Строительство кабельной линии 6кВ (КЛ-6 кВ) от РУ-6кВ ТП 937 до границ земельного участка (РУ-6 кВ проектируемой ТП) заявителя (ориентировочная протяженность - 0,27 км) для электроснабжения сборочной мастерской, расположенной по адресу: ул. Вильнюсская, 42б в Тракторозаводском районе г. Волгограда |  |  | 40.8 |  |  |  | 149 |  |  |  | 201.302
[5 empty] | 100 - 200 | 1 | Строительство кабельно-воздушной линии 6 кВ (КЛ,ВЛ-6 кВ) отпайки от существующей ВЛ-6 кВ РП 911 - ТПА 924 до границ земельного участка (ВУ) заявителя (ориентировочная протяженность - 0,292 км) для электроснабжения производственной базы, расположенной по ул. Героев Тулы, 4А в Тракторозаводском районе г. Волгограда |  |  | 153 |  |  |  | 145 |  |  |  | 202.16
С8. Обеспечение средствами коммерческого учета электрической энергии (мощности)
№ п/п | Тип территории |  |  | Тип средства учета |  | Уровень напряжения, кВ | Средство коммерческого учета электрической энергии (мощности)* | Объем установки, шт. |  |  |  | Максимальная мощность, кВт |  |  |  | Расходы на обеспечение средствами коммерческого учета электрической энергии (мощности), тыс. руб.
[9 empty] | 6 мес. 2020г.(с 01.07.2020г.) | 6 мес. 2021г. (по 30.06.2021г.) | План (в случае отсутствия фактических значений) |  | 6 мес. 2020г.(с 01.07.2020г.) | 6 мес. 2021г. (по 30.06.2021г.) | План (в случае отсутствия фактических значений) |  | 6 мес. 2020г.(с 01.07.2020г.) | 6 мес. 2021г. (по 30.06.2021г.) | План (в случае отсутствия фактических значений)
1 | 2 |  |  | 3 |  |  | 4 | 5 |  |  |  | 6 |  |  |  | 7
| территории городских населенных пунктов |  |  | однофазный | прямого включения | 0,4 кВ и ниже |  |  |  | 28 | 138 |  |  | 160.105 | 690 |  |  | 487.2228 | 2504.569
[5 empty] | полукосвенного включения |  |  |  |  | 0 | 0 |  |  | 0 | 0 |  |  | 0 | 0
[5 empty] | косвенного включения |  |  |  |  | 0 | 0 |  |  | 0 | 0 |  |  | 0 | 0
|  |  |  | трехфазный | прямого включения |  |  |  |  | 159 | 666 |  |  | 2413.32 | 9324 |  |  | 4150.1453 | 18131.1233
[5 empty] | полукосвенного включения |  |  |  |  | 14 | 84 |  |  | 1216.5 | 7056 |  |  | 360.7404 | 2257.5134
[5 empty] | косвенного включения |  |  |  |  | 0 | 0 |  |  | 0 | 0 |  |  | 0 | 0
|  |  |  | однофазный | прямого включения | 1 - 20 кВ |  |  |  | 0 | 0 |  |  | 0 | 0 |  |  | 0 | 0
[5 empty] | полукосвенного включения |  |  |  |  | 0 | 0 |  |  | 0 | 0 |  |  | 0 | 0
[5 empty] | косвенного включения |  |  |  |  | 0 | 0 |  |  | 0 | 0 |  |  | 0 | 0
|  |  |  | трехфазный | прямого включения |  |  |  |  | 0 | 0 |  |  | 0 | 0 |  |  | 0 | 0
[5 empty] | полукосвенного включения |  |  |  |  | 0 | 0 |  |  | 0 | 0 |  |  | 0 | 0
[5 empty] | косвенного включения |  |  |  |  | 0 | 5 |  |  | 0 | 2290 |  |  | 0 | 1820.788
| территории, не относящиеся к территориям городских населенных пунктов |  |  | однофазный | прямого включения | 0,4 кВ и ниже
полукосвенного включения
косвенного включения
|  |  |  | трехфазный | прямого включения
полукосвенного включения
косвенного включения
|  |  |  | однофазный | прямого включения | 1 - 20 кВ
полукосвенного включения
косвенного включения
|  |  |  | трехфазный | прямого включения
полукосвенного включения
косвенного включения
|  |  |  | однофазный | прямого включения | 35 кВ
полукосвенного включения
косвенного включения
|  |  |  | трехфазный | прямого включения
полукосвенного включения
косвенного включения
|  |  |  | однофазный | прямого включения | 110 кВ и выше
полукосвенного включения
косвенного включения
|  |  |  | трехфазный | прямого включения
полукосвенного включения
косвенного включения