## Приложение 1
Приложение № 4 к приказу ПАО "Россети Юг" от "___"__________2026 г. №____
Приложение № 1
Приложение 1 к Методическим указаниям ФАС России от 30.06.2022г. № 490/22
(рекомендуемый образец)
Расходы АО "ВМЭС" на строительство введенных в эксплуатацию объектов электросетевого хозяйства для целей технологического присоединения и для целей реализации иных мероприятий инвестиционной программы, а также на обеспечение средствами коммерческого учета электрической энергии (мощности)
Номер обосновывающих документов представленых в электронном виде на DVD-диске | № п/п СТС | Объект электросетевого хозяйства/ Средство коммерческого учета электрической энергии (мощности) | Год ввода объекта | Уровень напряжения, кВ | Протяженность (для линий электропередачи), метров/Количество пунктов секционирования, штук/ Количество точек учета, штук | Присоединенная максимальная мощность, кВт | Расходы на строительство объекта/на обеспечение средствами коммерческого учета электрической энергии (мощности), тыс. руб.
| 1 | 2 | 3 | 4 | 5 |  | 7
Строительство воздушных линий (C2,i)
| 2.3.1.3.1.1. | Строительство ВЛ на железобетонных опорах изолированным сталеалюминиевым проводом сечением до 50 квадратных мм включительно одноцепные |  | 0,4 кВ
| 2.3.1.3.1.1. | пообъектная расшифровка * | 2023 | 0,4 кВ | 5982 | 1181.3 | 10524.4548
| 2.3.1.3.1.1. | пообъектная расшифровка * | 2024 | 0,4 кВ | 3350 | 406 | 7033.1519
| 2.3.1.3.1.1. | пообъектная расшифровка * | 2025 | 0,4 кВ | 4500 | 703 | 13062.1829
| 2.3.1.3.1.1. | Строительство воздушной линии 0,4 кВ (ВЛ-0,4 кВ) – отпайки от ВЛ-0,4 кВ ТП 2919 до границ земельного участка заявителя (ориентировочная протяженность проектируемой линии – 0,35 км.) для электроснабжения малоэтажной жилой застройки (Индивидуальный жилой дом/ Садовый дом/ Дачный дом), расположенной по адресу: г. Волгоград, ул. Латошинская д. 60в | 2023 | 0,4 кВ | 278 | 14 | 600.8546
| 2.3.1.3.1.1. | Строительство воздушной линии 0,4 кВ (ВЛ-0,4 кВ) - отпайки от ВЛ-0,4 кВ ТП 371 до границ земельного участка заявителя (ориентировочная протяженность проектируемой линии – 0,19 км.) для электроснабжения малоэтажной жилой застройки (Индивидуального жилого дома/ Садового/Дачного дома), расположенной по адресу: Волгоград, Красноармейский район, ул. Лениногорская, д. 1б, кадастровый номер земельного участка 34:34:080125:295 | 2023 | 0,4 кВ | 154 | 9 | 314.3802
| 2.3.1.3.1.1. | Строительство воздушной линии 0,4 кВ (ВЛ-0,4 кВ) – отпайки от ВЛ-0,4 кВ ТП 1634 до границ земельного участка заявителя (ориентировочная протяженность проектируемой линии – 0,07 км.) для электроснабжения индивидуального жилого дома, расположенного по адресу: г. Волгоград, ул. Димитрова д. 27 | 2023 | 0,4 кВ | 69 | 9 | 154.481
| 2.3.1.3.1.1. | Строительство воздушной линии 0,4 кВ (ВЛ-0,4 кВ) – отпайки от ВЛ-0,4 кВ ТП 2306 до границ земельного участка заявителя (ориентировочная протяженность проектируемой линии – 0,13 км.) для электроснабжения малоэтажной жилой застройки (Индивидуальный жилой дом/Садовый дом/Дачный дом), расположенной по адресу: г. Волгоград, ул. Шлюзовая, д.19а | 2023 | 0,4 кВ | 132 | 15 | 224.2234
| 2.3.1.3.1.1. | Строительство воздушной линии 0,4 кВ (ВЛ-0,4 кВ) отпайки от ВЛ-0,4 кВ ТП 1634 до границ земельного участка заявителя (ориентировочная протяженность проектируемой линии – 0,05 км.) для электроснабжения павильона продовольственных и не продовольственных товаров, расположенного по адресу: г. Волгоград, пересечение ул. Поддубного и пр-кта Металлургов (номер 1.1247 в схеме) | 2023 | 0,4 кВ | 39 | 5 | 109.9209
| 2.3.1.3.1.1. | Строительство воздушной линии 0,4 кВ (ВЛ-0,4 кВ) - отпайки от ВЛ-0,4 кВ ТП 1484 до границ земельного участка заявителя (ориентировочная протяженность проектируемой линии - 0,28 км.) для электроснабжения малоэтажной жилой застройки (Индивидуальный жилой дом/ Садовый дом/ Дачный дом), расположенной по адресу г. Волгоград, Красноармейский район, ул. Плеханова д. 168 | 2023 | 0,4 кВ | 295 | 15 | 463.5149
| 2.3.1.3.1.1. | Строительство воздушной линии 0,4 кВ (ВЛ-0,4 кВ) – отпайки от ВЛ-0,4 кВ ТП 855 до границ земельного участка заявителя (ориентировочная протяженность проектируемой линии – 0,2 км.) для электроснабжения малоэтажной жилой застройки (Индивидуальный жилой дом/ Садовый дом/ Дачный дом), расположенной по адресу: г. Волгоград, Тракторозаводский район, ул. Кабардино-Балкарская, д.1 и ул. Североосетинская, 6 | 2023 | 0,4 кВ | 237 | 10 | 602.5579
| 2.3.1.3.1.1. | Строительство воздушной линии 0,4 кВ (ВЛ-0,4 кВ) – отпайки от ВЛ-0,4 кВ ТП 307 до границ земельного участка заявителя (ориентировочная протяженность проектируемой линии – 0,185 км.) для электроснабжения малоэтажной жилой застройки (Индивидуальный жилой дом/ Садовый дом/ Дачный дом), расположенной по адресу: г. Волгоград, ул. Рославльская, д. 20 | 2023 | 0,4 кВ | 231 | 15 | 567.4109
| 2.3.1.3.1.1. | Строительство воздушной линии 0,4 кВ (ВЛ-0,4 кВ) от РУ-0,4 кВ ТП 879 до границ земельного участка заявителя (ориентировочная протяженность проектируемой линии – 0,125 км.) для электроснабжения малоэтажной жилой застройки (Индивидуальный жилой дом/ Садовый дом/ Дачный дом), расположенного по адресу: Волгоград, переулок им. Войкова, 14 | 2023 | 0,4 кВ | 72 | 15 | 219.616
| 2.3.1.3.1.1. | Строительство СТП (ориентировочной мощностью – 160 кВА); строительство отпайки от существующей воздушной линии 6кВ (ВЛ-6кВ) ТП 917 – ТП 1990 до проектируемой СТП (ориентировочная протяженность проектируемой линии – 0,015 км); строительство воздушной линии 0,4 кВ (ВЛ-0,4 кВ) – от РУ-0,4 кВ проектируемой СТП до границ земельных участков заявителей (ориентировочная протяженность проектируемой линии – 0,72 км) для электроснабжения садового дома, малоэтажных жилых застроек, расположенных по адресу: СНО "Гидростроитель", ул. 3-я Продольная, участок 56; СНО "Гидростроитель", ул. 2-я Продольная, участок 34; СНТ "Гидростроитель", улица № 2, участок № 38; СНТ "Союзлифтмонтаж", ул. Вторая, уч. 33; ул. Героев Тулы д. 21/1 в Тракторозаводском районе г. Волгограда | 2023 | 0,4 кВ | 376 | 15 | 591.4738
| 2.3.1.3.1.1. | Строительство воздушной линии 0,4 кВ (ВЛ-0,4 кВ) - отпайки от ВЛ-0,4 кВ ТП 2295 до границ земельного участка заявителя (примерная протяженность проектируемой линии - 0,485 км.) для электроснабжения базовой станции/оборудования сотовой связи, расположенного по адресу: г. Волгоград, Дзержинский район, в районе земельного участка по ул. Землячки (учетный № 3-0-1034) | 2023 | 0,4 кВ | 471 | 15 | 712.7415
| 2.3.1.3.1.1. | Строительство воздушной линии 0,4 кВ (ВЛ-0,4 кВ) – отпайки от ВЛ-0,4 кВ ТП 1329 до границ земельного участка заявителя (ориентировочная протяженность проектируемой линии – 0,180 км.) для электроснабжения малоэтажной жилой застройки (Индивидуальный жилой дом/ Садовый/Дачный дом), расположенной по адресу: г. Волгоград, Кировский район, ул. им. Никитина, д. 95а | 2023 | 0,4 кВ | 182 | 9 | 310.0262
| 2.3.1.3.1.1. | строительство воздушной линии 0,4 кВ (ВЛ-0,4 кВ) – отпайки от ВЛ-0,4 кВ ТП 2613 до границ земельного участка заявителя (ориентировочная протяженность проектируемой линии – 0,12 км.) для электроснабжения малоэтажной жилой застройки (Индивидуальный жилой дом/ Садовый дом/ Дачный дом), расположенной по адресу: г. Волгоград, Краснооктябрьский район, ул. Кольская, д. 16 | 2023 | 0,4 кВ | 211 | 10 | 231.2899
| 2.3.1.3.1.1. | Строительство воздушной линии 0,4 кВ (ВЛ-0,4 кВ) – отпайки от ВЛ-0,4 кВ ТП 244 до границ земельного участка заявителя (ориентировочная протяженность проектируемой линии – 0,03 км.) для электроснабжения малоэтажной жилой застройки (Индивидуальный жилой дом/ Садовый дом/ Дачный дом), расположенной по адресу: г. Волгоград, ул. Кирпичная, д.7А | 2023 | 0,4 кВ | 104 | 10 | 124.5534
| 2.3.1.3.1.1. | Строительство воздушной линии 0,4 кВ (ВЛ-0,4 кВ) отпайки от ВЛ-0,4 кВ ТП 1645 до границ земельного участка заявителя (ориентировочная протяженность проектируемой линии – 0,1 км.) для электроснабжения малоэтажной жилой застройки (Индивидуальный жилой дом/ Садовый дом/ Дачный дом), расположенного по адресу: г. Волгоград, ул. Промышленная д. 11 | 2023 | 0,4 кВ | 124 | 1 | 168.3671
| 2.3.1.3.1.1. | Строительство воздушной линии 0,4 кВ (ВЛ-0,4кВ) отпайки от проектируемой ранее ВЛ-0,4кВ (по ТЗ №134-1-21-00605897/ТЗ-2021) до границ земельного участка заявителя (ориентировочная протяженность проектируемой линии – 0,034 км.) для электроснабжения малоэтажной жилой застройки (Индивидуальный жилой дом/ Садовый дом/ Дачный дом), расположенной по адресу: г. Волгоград, ул. Пуховая, д. 16, кадастровый номер земельного участка: 34:34:060013:158 | 2023 | 0,4 кВ | 42 | 15 | 156.5465
| 2.3.1.3.1.1. | Строительство воздушной линии 0,4 кВ (ВЛ-0,4 кВ) отпайки от ВЛ-0,4 кВ (СНТ "Гидростроитель") ТП 1990 до границ земельного участка заявителя (ориентировочная протяженность проектируемой линии – 0,07 км.) для электроснабжения малоэтажной жилой застройки (Индивидуальный жилой дом/ Садовый дом/ Дачный дом), расположенного по адресу: Волгоград, ул. Героев Тулы, д. 35/19, кадастровый номер земельного участка: 34:34:010008:273 | 2023 | 0,4 кВ | 72 | 15 | 181.0696
| 2.3.1.3.1.1. | Строительство воздушной линии 0,4 кВ (ВЛ-0,4 кВ) отпайки от ВЛ-0,4 кВ ТП 1322 до границ земельного участка заявителя (ориентировочная протяженность проектируемой линии – 0,12 км.) для электроснабжения малоэтажной жилой застройки (Индивидуальный жилой дом/ Садовый дом/ Дачный дом), расположенного по адресу: Волгоград, ул. Алексеева д. 50 | 2023 | 0,4 кВ | 133 | 5 | 198.3034
| 2.3.1.3.1.1. | Строительство воздушной линии 0,4 кВ (ВЛ-0,4 кВ) – отпайки от ВЛ-0,4 кВ ТП 918 до границ земельного участка заявителя (ориентировочная протяженность проектируемой линии – 0,17 км.) для электроснабжения малоэтажных жилых застроек (Индивидуальный жилой дом/ Садовый дом/ Дачный дом), расположенной по адресу: г. Волгоград, Тракторозаводской район, ул. Героев Тулы, д. 23/126 и д. 23/126а д | 2023 | 0,4 кВ | 177 | 15 | 442.1638
| 2.3.1.3.1.1. | Строительство воздушной линии 0,4 кВ (ВЛ-0,4 кВ) отпайки от ВЛ-0,4 кВ ТП 438 до границ земельного участка заявителя (ориентировочная протяженность проектируемой линии – 0,206 км.) для электроснабжения нежилой застройки (хозяйственная постройка, нежилое здание), расположенной по адресу: г. Волгоград, Кировский р-он, ул. Кленовая д. 11а, кадастровый номер земельного участка: 34:34:070072:703 | 2023 | 0,4 кВ | 170 | 15 | 362.5559
| 2.3.1.3.1.1. | Строительство воздушной линии 0,4 кВ (ВЛ-0,4 кВ) отпайки от ВЛ-0,4 кВ ТП 2304 до границ земельного участка заявителя (ориентировочная протяженность проектируемой линии – 0,12 км.) для электроснабжения малоэтажной жилой застройки (Индивидуальный жилой дом/ Садовый/Дачный дом), расположенной по адресу: Волгоградская обл., г. Волгоград, Кировский район, ул. Денисенко, д. 9а, кадастровый номер земельного участка: 34:34:070042:613 | 2023 | 0,4 кВ | 125 | 15 | 270.609
| 2.3.1.3.1.1. | Строительство воздушной линии 0,4 кВ (ВЛ-0,4 кВ) от РУ-0,4 кВ ТП 1541 до границ земельного участка заявителя (ориентировочная протяженность проектируемой линии – 0,13 км.) для электроснабжения малоэтажной жилой застройки (Индивидуальный жилой дом/ Садовый/Дачный дом), расположенной по адресу: Волгоградская обл., г. Волгоград, Ворошиловский р-он, з/у 34:34:050074:491 | 2023 | 0,4 кВ | 159 | 15 | 325.5788
| 2.3.1.3.1.1. | Строительство воздушной линии 0,4 кВ (ВЛ-0,4 кВ) отпайки от ВЛ-0,4 кВ ТП 2331 до границ земельного участка заявителя (ориентировочная протяженность проектируемой линии – 0,04 км.) для электроснабжения малоэтажной жилой застройки (Индивидуальный жилой дом/ Садовый дом/ Дачный дом), расположенной по адресу: г. Волгоград, Кировский р-он, ул. Красных Партизан д. 56, кадастровый номер земельного участка: 34:34:070068:7 | 2023 | 0,4 кВ | 37 | 15 | 144.7817
| 2.3.1.3.1.1. | Строительство воздушной линии 0,4 кВ (ВЛ-0,4 кВ) отпайки от ВЛ-0,4 кВ ТП 1990 до границ земельного участка заявителя (ориентировочная протяженность проектируемой линии – 0,15 км.) для электроснабжения малоэтажной жилой застройки (Индивидуальный жилой дом/ Садовый дом/ Дачный дом), расположенной по адресу: г. Волгоград, Тракторозаводский р-он, СНТ «Север», квартал 1 а, участок № 66, кадастровый номер земельного участка 34:34:010008:934 | 2023 | 0,4 кВ | 170 | 15 | 167.7871
| 2.3.1.3.1.1. | Строительство воздушной линии 0,22 кВ (ВЛ-0,22 кВ) от РУ-0,4 кВ ТП 1519 до объекта заявителя (ориентировочная протяженность проектируемой линии – 0,13 км.) для электроснабжения нестационарного торгового объекта - павильона, площадью 30 кв.м., расположенного по адресу: г. Волгоград, ул. им. Нежданова, напротив земельного участка №40, номер и место на графической схеме 1.965 | 2023 | 0,4 кВ | 140 | 10 | 797.7823
| 2.3.1.3.1.1. | Строительство воздушной линии 0,4 кВ (ВЛ-0,4 кВ) отпайки от ВЛ-0,4 кВ ТП 2925 до границ земельного участка заявителя (ориентировочная протяженность проектируемой линии – 0,115 км.) для электроснабжения малоэтажной жилой застройки (Индивидуальный жилой дом/ Садовый дом/ Дачный дом), расположенной по адресу: Волгоградская обл., г. Волгоград, Тракторозаводский р-он, СНТ Союзлифтмонтаж, ул 3-я, кадастровый номер земельного участка: 34:34:010008:195 | 2023 | 0,4 кВ | 136 | 8 | 144.6363
| 2.3.1.3.1.1. | Строительство воздушной линии 0,4 кВ (ВЛ-0,4 кВ) - отпайки от опоры №7 ВЛ-0,4 кВ, проектируемой по ТУ 134-1-21-00609545, РП 680 до границ земельного участка заявителя (ориентировочная протяженность проектируемой линии – 0,1 км.) для электроснабжения здание школы №76, расположенной по адресу: г. Волгоград, Краснооктябрьский район, ул. Созидательская, д. 27 | 2023 | 0,4 кВ | 98 | 50 | 167.1165
| 2.3.1.3.1.1. | Строительство воздушной линии 0,4 кВ (ВЛ-0,4 кВ) от РУ-0,4 кВ ТП 1707 до границ земельного участка заявителя (ориентировочная протяженность проектируемой линии – 0,18 км.); воздушной линии 0,4 кВ (ВЛ-0,4 кВ) – отпайки от ВЛ-0,4 кВ ТП 1707 до границ земельного участка заявителя (ориентировочная протяженность проектируемой линии – 0,01 км.) для электроснабжения блочно-модульной котельной, расположенной по адресу: г. Волгоград, Краснооктябрьский район, ул. Автомагистральная, д. 1б, кадастровый номер 34:34:020032:168 | 2023 | 0,4 кВ | 138 | 40 | 145.3106
| 2.3.1.3.1.1. | Строительство СТП (установленная мощность – 100 кВА); воздушной линии 6 кВ (ВЛ-6 кВ) – отпайки от КВЛ-6 кВ ТП 633 оп.№1 к ТП А.2647 / 1682/2638 до проектируемой СТП (ориентировочная протяженность – 0,005 км); воздушной линии 0,4 кВ (ВЛ-0,4 кВ) от РУ-0,4 кВ проектируемой СТП до границ земельного участка заявителя (ориентировочная протяженность – 0,215 км), для электроснабжения объекта торговли (магазин. торговый центр, прочее), расположенного по адресу: ул. Чистоозерная, д. 3 в Краснооктябрьском районе г. Волгограда | 2023 | 0,4 кВ | 216 | 50 | 142.8297
| 2.3.1.3.1.1. | Строительство воздушной линии 0,4 кВ (ВЛ-0,4 кВ) - отпайки от ВЛ-0,4 кВ ТП 239 до границ земельного участка заявителя (ориентировочная протяженность - 0,15 км) для электроснабжения ЩУ-0,4 кВ и энергопринимающие устройства индивидуального жилого дома, расположенного по адресу: ул. Гатчинская, 34 в Дзержинском районе г. Волгограда | 2023 | 0,4 кВ | 79 | 50 | 83.2044
| 2.3.1.3.1.1. | Строительство воздушной линии 0,4 кВ (ВЛ-0,4 кВ) от РУ-0,4 кВ ТП 1610 до границ земельного участка заявителя (ориентировочная протяженность проектируемой линии – 0,17 км.) для электроснабжения нестационарного торгового объекта - павильон продовольственные и непродовольственные товары, расположенного по адресу: г. Волгоград, ул. 39-й Гвардейской, д. 30, кадастровый номер 1.253 | 2023 | 0,4 кВ | 151 | 30 | 146.9095
| 2.3.1.3.1.1. | Строительство воздушной линии 0,4 кВ (ВЛ-0,4 кВ) от РУ-0,4 кВ ТП 1708 до границ земельного участка заявителя (ориентировочная протяженность проектируемой линии – 0,18 км.) для электроснабжения нежилой застройки (хозяйственная постройка, нежилое здание), расположенной по адресу: г. Волгоград, Краснооктябрьский район, ул. Хользунова, кадастровый номер земельного участка: 34:34:020049:3556 | 2023 | 0,4 кВ | 169 | 50 | 326.8857
| 2.3.1.3.1.1. | Строительство воздушной линии 0,4 кВ (ВЛ-0,4 кВ) отпайки от ВЛ-0,4 кВ ТП 2311 до границ земельного участка заявителя (ориентировочная протяженность проектируемой линии – 0,205 км.) для электроснабжения ЩУ-0,4 кВ Ярмарки, расположенной по адресу: г. Волгоград, Кировский район, Ярмарка на пересечении ул. Молодежной и ул. Параллельной, (на расстоянии 1 м от опоры ЛЭП напротив юго-восточного угла нежилого здания №4 по ул. Колосовой, в восточном направлении 40 м вдоль ул. Молодежной, поворот на 90 в южном направлении 20 м, далее поворот на 90 в северном направлении 20 м) | 2023 | 0,4 кВ | 197 | 50 | 248.263
| 2.3.1.3.1.1. | Строительство воздушной линии 0,4 кВ (ВЛ-0,4 кВ) от РУ-0,4 кВ ТП 507 до границ земельного участка заявителя (ориентировочная протяженность проектируемой линии – 0,22 км.) для электроснабжения объекта медицинского учреждения (здание/помещение медицинской организации), расположенного по адресу: Волгоградская обл., г. Волгоград, Советский р-он, ул. Краснопресненская, д. 20, кадастровый номер земельного участка: 34:34:0060033:9 | 2023 | 0,4 кВ | 220 | 96.3 | 221.1352
| 2.3.1.3.1.1. | Строительство воздушной линии 0,4 кВ (ВЛ-0,4 кВ) от РУ-0,4 кВ ТП 1451 до границ земельного участка заявителя (ориентировочная протяженность проектируемой линии – 0,195 км.) для электроснабжения ЩР -0,4 кВ здания хранения автотранспорта, расположенной по адресу: Волгоградская обл., г. Волгоград, Красноармейский район, ул. Удмуртская, кадастровый номер земельного участка: 34:34:080099:2302 | 2023 | 0,4 кВ | 167 | 90 | 290.2801
| 2.3.1.3.1.1. | Строительство воздушной линии 0,4 кВ (ВЛ-0,4 кВ) от РУ-0,4 кВ ТП 399 до границ земельного участка заявителя (ориентировочная протяженность проектируемой линии – 0,22 км.) для электроснабжения ВРУ-0,4 кВ здания главного корпуса ГУЗ «Больница №16», расположенного по адресу: Волгоградская область, г. Волгоград, Красноармейский район, ул. Пятиморская, 7, кадастровый номер земельного участка 34:34:080112:0008 | 2023 | 0,4 кВ | 211 | 365 | 165.2941
| 2.3.1.3.1.1. | Строительство воздушной линии 0,4 кВ (ВЛ-0,4 кВ) от РУ-0,4 кВ ТП 542 до границ земельного участка заявителя (ориентировочная протяженность проектируемой линии – 0,065 км.) для электроснабжения базовой станции/оборудования сотовой связи, расположенной по адресу: Волгоградская обл., г. Волгоград, Советский район, ул. Электролесовская, д. 35 | 2024 | 0,4 кВ | 122 | 10 | 243.3979
| 2.3.1.3.1.1. | Строительство воздушной линии 0,4 кВ (ВЛ-0,4кВ) отпайки от ВЛ-0,4кВ ТП 2304 (Филиал ПАО «Россети Юг»-»Волгоградэнерго») до границ земельного участка заявителя (ориентировочная протяженность проектируемой линии – 0,170 км.) для электроснабжения малоэтажной жилой застройки (Индивидуальный жилой дом/ Садовый/Дачный дом), расположенной по адресу: Волгоград, Кировский р-н, ул. Стрельца, д. 14 | 2024 | 0,4 кВ | 139 | 4 | 331.9233
| 2.3.1.3.1.1. | Строительство воздушной линии 0,4 кВ (ВЛ-0,4 кВ) отпайки от ВЛ-0,4 кВ ТП 80 до границ земельного участка заявителя (ориентировочная протяженность проектируемой линии – 0,232 км.) для электроснабжения котельной, расположенной по адресу: Волгоград, ул. Неждановой, д. 2 | 2024 | 0,4 кВ | 258 | 12 | 784.7887
| 2.3.1.3.1.1. | Строительство воздушной линии 0,4 кВ (ВЛ-0,4 кВ) отпайки от КВЛ-0,4 кВ ТП 2485 до границ земельного участка заявителя (ориентировочная протяженность проектируемой линии - 0,085 км.) для электроснабжения малоэтажной жилой застройки (Индивидуальный жилой дом / Садовый / Дачный дом), расположенной по адресу: Волгоградская обл., р-н Светлоярский, п. Кирова, квартал 3-й, участок №24, кадастровый номер земельного участка: 34:26:044101:463 | 2024 | 0,4 кВ | 72 | 15 | 200.6094
| 2.3.1.3.1.1. | Строительство воздушной линии 0,4 кВ (ВЛ-0,4 кВ) отпайки от ВЛ-0,4 кВ ТП 1819 гр. 1 до границ земельного участка заявителя (ориентировочная протяженность проектируемой линии - 0,115 км.) для электроснабжения малоэтажной жилой застройки (Индивидуальный жилой дом/ Садовый/Дачный дом), расположенной по адресу: г. Волгоград, Тракторозаводский р-н, ул. Костычева, д. 228 | 2024 | 0,4 кВ | 49 | 15 | 145.9656
| 2.3.1.3.1.1. | Строительство воздушной линии 0,4 кВ (ВЛ-0,4 кВ) отпайки от ВЛ-0,4 кВ ТП 475 до границ земельного участка заявителя (ориентировочная протяженность проектируемой линии – 0,130 км.) для электроснабжения малоэтажной жилой застройки (Индивидуальный жилой дом/ Садовый/Дачный дом), расположенной по адресу: г. Волгоград, Красноармейский р-н, ул. Мисхорская, д. 6 | 2024 | 0,4 кВ | 138 | 15 | 706.6166
| 2.3.1.3.1.1. | Строительство воздушной линии 0,4 кВ (ВЛ-0,4 кВ) отпайки от ВЛ-0,4 кВ ТП 3510 до границ земельного участка заявителя (ориентировочная протяженность проектируемой линии – 0,162 км.) для электроснабжения индивидуального жилого дома, расположенного по адресу: Волгоградская обл., г. Волгоград, Советский район, тер. Село Песчанка ул. Совхозная, з/у 2б | 2024 | 0,4 кВ | 148 | 15 | 240.7479
| 2.3.1.3.1.1. | Строительство воздушной линии 0,4 кВ (ВЛ-0,4 кВ) отпайки от ВЛ-0,4 кВ ТП 312 до границ земельного участка заявителя (ориентировочная протяженность проектируемой линии – 0,075 км.) для электроснабжения малоэтажной жилой застройки (Индивидуальный жилой дом/ Садовый/Дачный дом), расположенной по адресу: Волгоградская обл., г. Волгоград, Кировский район, ул. Красных Командиров, з/у 269, кадастровый номер земельного участка: 34:34:070008:133 | 2024 | 0,4 кВ | 65 | 15 | 119.8063
| 2.3.1.3.1.1. | Строительство воздушной линии 0,4 кВ (ВЛ-0,4 кВ) отпайки от ВЛ-0,4 кВ ТП 1994 до границ земельного участка заявителя (ориентировочная протяженность проектируемой линии – 0,07 км.) для электроснабжения щита учета на столбе возле ЗУ, расположенного по адресу: Волгоградская обл., г. Волгоград, Тракторозаводский р-он, ул. Прохладная д. 16 | 2024 | 0,4 кВ | 69 | 15 | 152.4091
| 2.3.1.3.1.1. | Строительство воздушной линии 0,4 кВ (ВЛ-0,4 кВ) от РУ-0,4 кВ ТП 1492 до границ земельного участка заявителя (ориентировочная протяженность проектируемой линии – 0,13 км.) для электроснабжения малоэтажной жилой застройки (Индивидуальный жилой дом/ Садовый/Дачный дом), расположенной по адресу: г. Волгоград, Красноармейский р-н, ул. Глубинная, кадастровый номер земельного участка 34:34:080122:2420 | 2024 | 0,4 кВ | 151 | 6 | 294.248
| 2.3.1.3.1.1. | Строительство воздушной линии 0,4 кВ (ВЛ-0,4 кВ) отпайки от ВЛ-0,4 кВ ТП 3438 до границ земельного участка заявителя (ориентировочная протяженность проектируемой линии – 0,065 км.) для электроснабжения малоэтажной жилой застройки (Индивидуальный жилой дом/Садовый/Дачный дом), расположенной по адресу: г. Волгоград, Красноармейский р-н, ул. Клеверная, 9, кадастровый номер земельного участка: 34:34:080039:863 | 2024 | 0,4 кВ | 55 | 15 | 163.1825
| 2.3.1.3.1.1. | Строительство воздушной линии 0,4 кВ (ВЛ-0,4кВ) отпайки от ВЛ-0,4 кВ ТП 2464 до границ земельного участка заявителя (ориентировочная протяженность проектируемой линии – 0,065 км.) для электроснабжения малоэтажной жилой застройки (Индивидуальный жилой дом/ Садовый/Дачный дом), расположенной по адресу: Волгоградская обл., Светлоярский район, СНТ «Химик», ул. Ивовая, д. 20в | 2024 | 0,4 кВ | 74 | 15 | 272.4897
| 2.3.1.3.1.1. | Строительство воздушной линии 0,4 кВ (ВЛ-0,4 кВ) от РУ-0,4 кВ ТП 1569 до границ земельного участка заявителя (ориентировочная протяженность проектируемой линии – 0,185 км.) для электроснабжения гаража, расположенного по адресу: г. Волгоград, Советский р-н, ул. Гвоздкова, ГК Метеор, гаражный бокс № 15 (гараж находится напротив дома № 16 по улице Гвоздкова - в конце дома походу движения от Университетского проспекта) | 2024 | 0,4 кВ | 186 | 6 | 200.9601
| 2.3.1.3.1.1. | Строительство воздушной линии 0,4 кВ (ВЛ-0,4 кВ) отпайки от ВЛ-0,4 кВ ТП 81 до границ земельного участка заявителя (ориентировочная протяженность проектируемой линии – 0,124 км.) для электроснабжения малоэтажной жилой застройки (Индивидуальный жилой дом/ Садовый/Дачный дом), расположенной по адресу: г. Волгоград, Ворошиловский р-н, ул. Чембарская, д. 159, кадастровый номер земельного участка: 34:34:050055:96 | 2024 | 0,4 кВ | 124 | 15 | 159.8128
| 2.3.1.3.1.1. | Строительство воздушной линии 0,4 кВ (ВЛ-0,4 кВ) отпайки от ВЛ-0,4 кВ ТП 5543 до границ земельного участка заявителя (ориентировочная протяженность проектируемой линии – 0,067 км.) для электроснабжения ВРУ-0,4 кВ для строительства и электроснабжения жилого дома, расположенной по адресу: г. Волгоград, ул. Пуховая, з/у 17, кадастровый номер земельного участка: 34:34:060013:250 | 2024 | 0,4 кВ | 72 | 15 | 216.4474
| 2.3.1.3.1.1. | Строительство воздушной линии 0,4 кВ (ВЛ-0,4 кВ) отпайки от ВЛ-0,4 кВ ТП 763 до границ земельного участка заявителя (ориентировочная протяженность проектируемой линии – 0,068 км.) для электроснабжения малоэтажной жилой застройки (Индивидуальный жилой дом/ Садовый/Дачный дом), расположенной по адресу: Волгоград, п. Горный, квартал 06_12_018, юго-западнее земельного участка с кадастровым номером: 34:03:220002:798 | 2024 | 0,4 кВ | 70 | 15 | 153.0676
| 2.3.1.3.1.1. | Строительство воздушной линии 0,4 кВ (ВЛ-0,4 кВ) отпайки от ВЛ-0,4 кВ (сети СНТ «Тюльпан») ТП 1932 до границ земельного участка заявителя (ориентировочная протяженность проектируемой линии – 0,18 км.) для электроснабжения малоэтажной жилой застройки (Индивидуальный жилой дом/ Садовый/Дачный дом), расположенных по адресам: г. Волгоград, Тракторозаводский район, тер. Рабочий поселок Водстрой, ул. Зенитчиков, владение 28/116; г. Волгоград, Тракторозаводский район, тер. Рабочий поселок Водстой, ул. Зенитчиков, 28/112а, кадастровый номер земельного участка: 34:03:120002:2321; Волгоградская обл., г. Волгоград, территория СНТ Тюльпан 1, Улица 8-я линия; Волгоградская обл., г. Волгоград, тер. СНТ Тюльпан 1, улица 8-я линия, участок №94 | 2024 | 0,4 кВ | 198 | 42 | 179.7096
| 2.3.1.3.1.1. | Строительство воздушной линии 0,4 кВ (ВЛ-0,4 кВ) отпайки от ВЛ-0,4 кВ ТП 60 до границ земельного участка заявителя (ориентировочная протяженность проектируемой линии – 0,127 км.) для электроснабжения малоэтажной жилой застройки (Индивидуальный жилой дом/ Садовый/ Дачный дом), расположенной по адресу: Волгоград, Ворошиловский район, ул. Белоглинская, д. 90, кадастровый номер земельного участка: 34:34:050052:228 | 2024 | 0,4 кВ | 119 | 15 | 173.7757
| 2.3.1.3.1.1. | Строительство воздушной линии 0,4 кВ (ВЛ-0,4 кВ) от РУ-0,4 кВ ТП 3427 до границ земельного участка заявителя (ориентировочная протяженность проектируемой линии -0,130 км.) для электроснабжения малоэтажной жилой застройки (Индивидуальный жилой дом/Садовый/Дачный дом), расположенной по адресу: Волгоград, Красноармейский р-он, ул. Токарева, д.39а, кадастровый номер земельного участка: 34:34:080133:1066 | 2024 | 0,4 кВ | 207 | 15 | 319.1215
| 2.3.1.3.1.1. | Строительство воздушной линии 0,4 кВ (ВЛ-0,4 кВ) отпайки от ВЛ-0,4 кВ ТП 1990 до границ земельного участка заявителя (ориентировочная протяженность проектируемой линии – 0,295 км.) для электроснабжения малоэтажной жилой застройки (Индивидуальный жилой дом/ Садовый/ Дачный дом), расположенной по адресу: Волгоград, Тракторозаводской р-он, ул. Героев Тулы д. 35/14, кадастровый номер земельного участка: 34:34:010008:339 | 2024 | 0,4 кВ | 308 | 1 | 643.2888
| 2.3.1.3.1.1. | Строительство воздушной линии 0,4 кВ (ВЛ-0,4 кВ) отпайки от ВЛ-0,4 кВ ТП 5519 до границ земельного участка заявителя (ориентировочная протяженность проектируемой линии – 0,1 км.) для электроснабжения ВРУ-0,4 кВ для строительства и электроснабжения жилого дома, который будет располагаться по адресу: Волгоград, Советский район, ул. Обручальная, д. 44 | 2024 | 0,4 кВ | 85 | 15 | 212.6399
| 2.3.1.3.1.1. | Строительство воздушной линии 0,4 кВ (ВЛ-0,4 кВ) отпайки от ВЛ-0,4 кВ ТП 1561 до границ земельного участка заявителя (ориентировочная протяженность проектируемой линии – 0,081 км.) для электроснабжения малоэтажной жилой застройки (Индивидуальный жилой дом/ Садовый/Дачный дом), расположенной по адресу: Волгоград, Ворошиловский р-он, п. Царицын, ул. Молодежная, уч. 30, кадастровый номер земельного участка: 34:03:170002:1520 | 2024 | 0,4 кВ | 118 | 15 | 146.2135
| 2.3.1.3.1.1. | Строительство воздушной линии 0,4 кВ (ВЛ-0,4 кВ) отпайки от ВЛ-0,4 кВ ТП 5519 до границ земельного участка заявителя (ориентировочная протяженность проектируемой линии – 0,024 км.) для электроснабжения малоэтажной жилой застройки (Индивидуальный жилой дом/ Садовый/Дачный дом), расположенной по адресу: Волгоград, Советский р-он, ул. Кружевная, д. 17, кадастровый номер земельного участка: 34:34:060013:426 | 2024 | 0,4 кВ | 103 | 15 | 301.0047
| 2.3.1.3.1.1. | Строительство воздушной линии 0,4 кВ (ВЛ-0,4 кВ) отпайки от ВЛ-0,4 кВ ТП 80 до границ земельного участка заявителя (ориентировочная протяженность проектируемой линии – 0,130 км.) для электроснабжения здания гаража, расположенного по адресу: Волгоград, Ворошиловский р-он, ул. Немировича-Данченко, д. 17 | 2024 | 0,4 кВ | 77 | 35 | 249.4474
| 2.3.1.3.1.1. | Строительство воздушной линии 0,4 кВ (ВЛ-0,4 кВ) от РУ-0,4 кВ РП 912 до границ земельного участка заявителя (ориентировочная протяженность проектируемой линии – 0,28 км.) для электроснабжения объекта торговли (магазин, торговый центр, прочее), расположенного по адресу: пгт. Забазный, ул. Днепрогэсовская, кадастровый номер з.у. 34:34:010013:127 в Тракторозаводском районе г. Волгограда | 2024 | 0,4 кВ | 343 | 50 | 421.4782
| 2.3.1.3.1.1. | Строительство воздушной линии 0,4 кВ (ВЛ-0,4 кВ) отпайки от ВЛ-0,4 кВ ТП 1054 до границ земельного участка заявителя (ориентировочная протяженность проектируемой линии – 0,225 км.) для электроснабжения Малоэтажной жилой застройки (Индивидуальный жилой дом/ Садовый/Дачный дом), расположенной по адресу: Волгоград, ул. Неждановой, ПСО «Победа», массив «Заовражье», участок № 12, кадастровый номер земельного участка: 34:34:050022:339 | 2025 | 0,4 кВ | 236 | 5 | 583.5364
| 2.3.1.3.1.1. | Строительство воздушной линии 0,4 кВ (ВЛ-0,4 кВ) отпайки от ВЛ-0,4 кВ ТП 2040 до границ земельного участка заявителя (ориентировочная протяженность проектируемой линии – 0,232 км.) для электроснабжения Малоэтажной жилой застройки (Индивидуальный жилой дом/ Садовый/Дачный дом) на земельном участке по адресу: Волгоградская обл., г. Волгоград, Ворошиловский район, ул. Садовая, д. 277а, кадастровый номер земельного участка: 34:34:060008:439 | 2025 | 0,4 кВ | 230 | 15 | 230.8304
| 2.3.1.3.1.1. | Строительство ТП (установленной мощностью – 250 кВА); строительство кабельно-воздушной линии 10 кВ (КВЛ-10 кВ) от места рассечки КЛ-10 кВ ТП 2485 – ТПА 30 до РУ-10 кВ проектируемой ТП (ориентировочная протяженность проектируемой линии – 0,192 км.); строительство воздушной линии 0,4 кВ (ВЛ-0,4 кВ) от РУ-0,4 кВ проектируемой ТП до границ земельных участков заявителей (ориентировочная протяженность – 0,035 км.), для электроснабжения малоэтажных жилых застроек (Индивидуальный жилой дом/ Садовый/Дачный дом), расположенных по адресам: Волгоградская обл., р-н Светлоярский, южнее п. 19-го Партсъезда, кадастровый номер земельного участка: 34:26:044101:796; Волгоградская обл., р-н. Светлоярский, п. Кирова ул. Приканальная д. 64 | 2025 | 0,4 кВ | 52 | 30 | 234.2621
| 2.3.1.3.1.1. | Строительство воздушной линии 0,4 кВ (ВЛ-0,4 кВ) - отпайки от ВЛ-0,4 кВ ТП 335 до границ земельного участка заявителя (ориентировочная протяженность проектируемой линии – 0,050 км.) для электроснабжения Малоэтажной жилой застройки (Индивидуальный жилой дом/ Садовый/Дачный дом), расположенной по адресу: Волгоград, Кировский район, ул. Катунская, кадастровый номер земельного участка: 34:34:070107:790 | 2025 | 0,4 кВ | 54 | 5 | 200.6663
| 2.3.1.3.1.1. | Строительство двух воздушных линий 0,4 кВ (ВЛ-0,4 кВ) отпаек от ВЛ-0,4 кВ ТП 3059 до границ земельных участков заявителей (ориентировочная протяженность проектируемой линии – 0,045 км; 0,025 км.) для электроснабжения малоэтажных жилых застроек (Индивидуальный жилой дом/ Садовый/Дачный дом), расположенных по адресам: Волгоград, Ворошиловский район, п. 5-й участок ВПЭЛС, кв-л 18, дом 68, кадастровый номер земельного участка 34:34:050022:140; Волгоград, Ворошиловский район, п. 5-й участок ВПЭЛС, кв-л 18, дом 59, кадастровый номер земельного участка 34:34:050022:136, | 2025 | 0,4 кВ | 49 | 5 | 140.0936
| 2.3.1.3.1.1. | Строительство ТП (установленной мощностью – 160 кВА); строительство воздушной линии 10 кВ (ВЛ-10 кВ) – отпайку от ВЛ-10 кВ Ф-10 ПС «Татьянка» - Ф-5 ПС «Канатная» до РУ-10 кВ проектируемой ТП (ориентировочная протяженность проектируемой линии – 0,025 км.); строительство воздушной линии линий 0,4 кВ (ВЛ-0,4 кВ) от РУ-0,4 кВ проектируемой ТП до границ земельного участка заявителя (ориентировочная протяженность – 0,050 км.), для электроснабжения малоэтажной жилой застройки (Индивидуальный жилой дом/ Садовый/Дачный дом), расположенной по адресу: Волгоградская обл., Красноармейский район, г. Волгоград, ул. Яхтенная, дом 22, кадастровый номер земельного участка 34:34:080145:1001 | 2025 | 0,4 кВ | 72 | 15 | 269.6202
| 2.3.1.3.1.1. | Строительство воздушной линии 0,4 кВ (ВЛ-0,4 кВ) отпайки от ВЛ-0,4 кВ ТП 1054 до границ земельного участка заявителя (ориентировочная протяженность проектируемой линии – 0,092 км.) для электроснабжения участка, расположенного по адресу: Волгоград, Ворошиловский район, ПСО «Победа», массив «Новый», участок 38, кадастровый номер земельного участок 34:34:050020:688 | 2025 | 0,4 кВ | 55 | 15 | 221.2162
| 2.3.1.3.1.1. | Строительство воздушной линии 0,4 кВ (ВЛ-0,4 кВ) от ТП 3269 до границ земельного участка заявителя (ориентировочная протяженность проектируемой линии – 0,150 км.) для электроснабжения Малоэтажной жилой застройки (Индивидуальный жилой дом/ Садовый/Дачный дом), расположенной по адресу: г. Волгоград, Дзержинский район, ул. Белостокская, д. 29 | 2025 | 0,4 кВ | 127 | 15 | 158.4735
| 2.3.1.3.1.1. | Строительство воздушной линии 0,4 кВ (ВЛ-0,4 кВ) отпайки от ВЛ-0,4 кВ ТП 377 до границ земельного участка заявителя (ориентировочная протяженность проектируемой линии – 0,160 км.) для электроснабжения Малоэтажной жилой застройки (Индивидуальный жилой дом/ Садовый/Дачный дом), расположенной по адресу: г. Волгоград, Красноармейский район, ул. Штурманская, д. 28 | 2025 | 0,4 кВ | 157 | 15 | 380.611
| 2.3.1.3.1.1. | Строительство воздушной линии 0,4 кВ (ВЛ-0,4 кВ) от РУ-0,4 кВ ТП 3470 до границ земельного участка заявителя (ориентировочная протяженность проектируемой линии – 0,060 км.) для электроснабжения земельного участка по адресу: г. Волгоград, Красноармейский район, ул. Алуштинская, з/у 21 | 2025 | 0,4 кВ | 66 | 15 | 252.4512
| 2.3.1.3.1.1. | Строительство воздушной линии 0,4 кВ (ВЛ-0,4 кВ) отпайки от ВЛ-0,4 кВ ТП 1744 до границ земельного участка заявителя (ориентировочная протяженность проектируемой линии – 0,125 км.) для электроснабжения Малоэтажной жилой застройки (Индивидуальный жилой дом/ Садовый/Дачный дом) на земельном участке по адресу: г. Волгоград, Советский район, тер. Поселок им Гули Королевой, ул. Семейная, уч. 13, кадастровый номер земельного участка: 34:03:220003:786 | 2025 | 0,4 кВ | 129 | 15 | 287.1341
| 2.3.1.3.1.1. | Строительство воздушной линии 0,4 кВ (ВЛ-0,4 кВ) отпайки от ВЛ-0,4 кВ ТП 1377 до границ земельного участка заявителя (ориентировочная протяженность проектируемой линии – 0,250 км.) для электроснабжения Малоэтажной жилой застройки (Индивидуальный жилой дом/ Садовый/Дачный дом), расположенной по адресу: Волгоград, Кировский район, ул. Аврорская, д. 90, кадастровый номер земельного участка: 34:34:070043:4070 | 2025 | 0,4 кВ | 259 | 15 | 733.947
| 2.3.1.3.1.1. | Строительство воздушной линии 0,4 кВ (ВЛ-0,4 кВ) отпайки от ВЛ-0,4 кВ ТП 429 до границ земельного участка заявителя (ориентировочная протяженность проектируемой лини – 0,085 км.) для электроснабжения Малоэтажной жилой застройки (Индивидуальный жилой дом/Садовый/Дачный дом) на земельном участке по адресу: г. Волгоград, Кировский район, ул. Композитора Гурилева, д.40, кадастровый номер земельного участка: 34:34:070097:157 | 2025 | 0,4 кВ | 86 | 15 | 206.2453
| 2.3.1.3.1.1. | Строительство воздушной линии 0,4 кВ (ВЛ-0,4 кВ) отпайки от ВЛ-0,4 кВ ТП 1492 до границ земельного участка заявителя (ориентировочная протяженность проектируемой лини – 0,080 км.) для электроснабжения Малоэтажной жилой застройки (Индивидуальный жилой дом/Садовый/Дачный дом) на земельном участке по адресу: г. Волгоград, Красноармейский район, ул. Глубинная, кадастровый номер земельного участка: 34:34:080122:2418 | 2025 | 0,4 кВ | 72 | 15 | 870.637
| 2.3.1.3.1.1. | Строительство воздушной линии 0,4 кВ (ВЛ-0,4 кВ) отпайки от ВЛ-0,4 кВ ТП 1990 до границ земельного участка заявителя (ориентировочная протяженность проектируемой линии – 0,060 км.) для электроснабжения Малоэтажная жилая застройка (Индивидуальный жилой дом/Садовый/Дачный дом) на земельном участке по адресу: Волгоград СНТ "Север", квартал 6, участок 6, кадастровый номер земельного участка: 34:34:010008:198 | 2025 | 0,4 кВ | 66 | 15 | 181.745
| 2.3.1.3.1.1. | Строительство воздушной линии 0,4 кВ (ВЛ-0,4 кВ) отпайки от ВЛ-0,4 кВ ТП 3467 до границ земельного участка заявителя (ориентировочная протяженность проектируемой линии – 0,035 км.) для электроснабжения Малоэтажной жилой застройки (Индивидуальный жилой дом/ Садовый/Дачный дом) на земельном участке по адресу: Волгоград, Красноармейский район, ул. Кировская, з/у 24, кадастровый номер земельного участка: 34:34:080040:480 | 2025 | 0,4 кВ | 34 | 15 | 148.3871
| 2.3.1.3.1.1. | Строительство воздушной линии 0,4 кВ (ВЛ-0,4 кВ) отпайки от ВЛ-0,4 кВ ТП 2090 до границ земельного участка заявителя (ориентировочная протяженность проектируемой линии – 0,167 км.) для электроснабжения Малоэтажной жилой застройки (Индивидуальный жилой дом/ Садовый/Дачный дом), расположенной по адресу: Волгоград, Ворошиловский район, ул. Абаканская, д. 14, кадастровый номер земельного участка: 34:34:050022:1660 | 2025 | 0,4 кВ | 169 | 15 | 371.3095
| 2.3.1.3.1.1. | Строительство воздушной линии 0,4 кВ (ВЛ-0,4 кВ) отпайки от ВЛ-0,4 кВ ТП 1392 до границ земельного участка заявителя (ориентировочная протяженность проектируемой линии – 0,185 км.) для электроснабжения Малоэтажной жилой застройки (Индивидуальный жилой дом/ Садовый/Дачный дом), расположенной по адресу: Волгоградская обл., г. Волгоград, ул. Кленовая, д. 12 | 2025 | 0,4 кВ | 187 | 15 | 869.96
| 2.3.1.3.1.1. | Строительство воздушной линии 0,4 кВ (ВЛ-0,4 кВ) отпайки от ВЛ-0,4 кВ ТП 5534 до границ земельного участка заявителя (ориентировочная протяженность проектируемой линии – 0,186км.) для электроснабжения Малоэтажной жилой застройки (Индивидуальный жилой дом/ Садовый/Дачный дом), расположенной по адресу: Волгоград, Советский район, ул. Небесная, д. 30, кадастровый номер земельного участка: 34:34:060013:192 | 2025 | 0,4 кВ | 177 | 15 | 350.1345
| 2.3.1.3.1.1. | Строительство воздушной линии 0,4 кВ (ВЛ-0,4 кВ) отпайки от ВЛ-0,4 кВ ТП 3514 до границ земельного участка заявителя (ориентировочная протяженность проектируемой линии – 0,127 км.) для электроснабжения Малоэтажной жилой застройки (Индивидуальный жилой дом/ Садовый/Дачный дом), расположенной по адресу: Волгоград, Советский район, Волгоград, тер. Рабочий поселок Горьковский ул. Сорочинская д. 43, кадастровый номер земельного участка: 34:03:18001:944 | 2025 | 0,4 кВ | 132 | 15 | 343.9087
| 2.3.1.3.1.1. | Строительство воздушной линии 0,4 кВ (ВЛ-0,4 кВ) отпайки от ВЛ-0,4 кВ ТП 929 до границ земельного участка заявителя (ориентировочная протяженность проектируемой линии – 0,045 км.) для электроснабжения Малоэтажной жилой застройки (Индивидуальный жилой дом/ Садовый/Дачный дом), расположенной по адресу: Волгоград, Тракторозаводский район, СНТ «Мичуринец-7», квартал 21, участок 7, кадастровый номер земельного участка: 34:34:010008:1252 | 2025 | 0,4 кВ | 46 | 1 | 849.3772
| 2.3.1.3.1.1. | Строительство воздушной линии 0,4 кВ (ВЛ-0,4 кВ) отпайки от ВЛ-0,4 кВ ТП 3467 до границ земельного участка заявителя (ориентировочная протяженность проектируемой линии – 0,080 км.) для электроснабжения ВРУ-0,4 кВ для строительства и электроснабжения жилого дома, который будет располагаться на земельном участке по адресу: Волгоград, Красноармейский район, ул. Кировская, 8, кадастровый номер земельного участка: 34:34:080039:375 | 2025 | 0,4 кВ | 135 | 15 | 283.994
| 2.3.1.3.1.1. | Строительство воздушной линии 0,4 кВ (ВЛ-0,4 кВ) отпайки от ВЛ-0,4 кВ ТП 3467 до границ земельного участка заявителя (ориентировочная протяженность проектируемой линии – 0,105 км.) для электроснабжения ВРУ-0,4 кВ для строительства и электроснабжения жилого дома, который будет располагаться на земельном участке по адресу: Волгоград, Красноармейский район, ул. Тульская, 7, кадастровый номер земельного участка: 34:34:080039:381 | 2025 | 0,4 кВ | 154 | 15 | 317.024
| 2.3.1.3.1.1. | Строительство воздушной линии 0,4 кВ (ВЛ-0,4 кВ) отпайки от ВЛ-0,4 кВ ТП 2047 до границ земельного участка заявителя (ориентировочная протяженность проектируемой линии – 0,15 км.) для электроснабжения малоэтажной жилой застройки (Индивидуальный жилой дом/ Садовый/ Дачный дом), расположенной по адресу: Волгоград, Ворошиловский р-он, ул. Калачевская д. 42 | 2025 | 0,4 кВ | 144 | 7 | 205.976
| 2.3.1.3.1.1. | Строительство воздушной линии 0,4 кВ (ВЛ-0,4 кВ) отпайки от ВЛ-0,4 кВ ТП 913 до границ земельного участка заявителя (ориентировочная протяженность проектируемой линии – 0,185 км.) для электроснабжения Малоэтажной жилой застройки (Индивидуальный жилой дом /Садовый/ Дачный дом), которая будет располагаться по адресу: Волгоград, Тракторозаводский район, СНТ «Дзержинец», Винновский массив, квартал 72, участок 35 | 2025 | 0,4 кВ | 206 | 15 | 481.4085
| 2.3.1.3.1.1. | Строительство воздушной линии 0,4 кВ (ВЛ-0,4 кВ) отпайки от ВЛ 0,4 кВ ТП 5519 до границ земельного участка заявителя (ориентировочная протяженность проектируемой линии – 0,210 км.) для электроснабжения Малоэтажной жилой застройки (индивидуальный жилой дом/Садовый/Дачный дом), расположенной по адресу: Волгоград, Советский район, ул. Можжевеловая, д27 кадастровый номер земельного участка 34:34:060013:125 | 2025 | 0,4 кВ | 195 | 15 | 294.5487
| 2.3.1.3.1.1. | Строительство воздушной линии 0,4 кВ (ВЛ-0,4 кВ) отпайки от ВЛ 0,4 кВ ТП 74 до границ земельного участка заявителя (ориентировочная протяженность проектируемой линии – 0,130 км.) для электроснабжения Малоэтажной жилой застройки (индивидуальный жилой дом/Садовый/Дачный дом), расположенной по адресу: Волгоград, Ворошиловский район, ул. Панина, д.20/4, кадастровый номер земельного участка: 34:34:050017:981 | 2025 | 0,4 кВ | 126 | 15 | 289.6648
| 2.3.1.3.1.1. | Строительство воздушной линии 0,4 кВ (ВЛ-0,4 кВ) отпайки от ВЛ-0,4 кВ ТП 3048 до границ земельного участка заявителя (ориентировочная протяженность проектируемой линии – 0,041 км.) для электроснабжения Малоэтажной жилой застройки (Индивидуальный жилой дом/ Садовый/Дачный дом), расположенной по адресу: Волгоград, Городищенский район, п. Царицын, ул. Газовая д. 2 | 2025 | 0,4 кВ | 59 | 15 | 214.1829
| 2.3.1.3.1.1. | Строительство воздушной линии 0,4 кВ (ВЛ-0,4 кВ) отпайки от ВЛ-0,4 кВ ТП 2485 до границ земельного участка заявителя (ориентировочная протяженность проектируемой линии – 0,07 км.) для электроснабжения Малоэтажной жилой застройки (Индивидуальный жилой дом/ Садовый/Дачный дом), расположенной по адресу: Волгоград, Красноармейский район, п. 19 партсъезда пер. Клубный д.14, кадастровый номер земельного участка: 34:26:044101:240 | 2025 | 0,4 кВ | 62 | 15 | 182.776
| 2.3.1.3.1.1. | Строительство воздушной линии 0,4 кВ (ВЛ-0,4 кВ) отпайки от ВЛ-0,4 кВ ТП 3418 до границ земельного участка заявителя (ориентировочная протяженность проектируемой линии – 0,150 км.) для электроснабжения Малоэтажной жилой застройки (Индивидуальный жилой дом/ Садовый/Дачный дом), расположенной по адресу: Волгоград, Красноармейский район, п. 19 партсъезда, з/у 19, кадастровый номер земельного участка: 34:26:044101:76 | 2025 | 0,4 кВ | 114 | 15 | 254.7942
| 2.3.1.3.1.1. | Строительство воздушной линии 0,4 кВ (ВЛ-0,4 кВ) - отпайки от ВЛ-0,4 кВ ТП 1555 до границ земельного участка заявителя (ориентировочная протяженность проектируемой линии – 0,220 км.) для электроснабжения Малоэтажной жилой застройки (Индивидуальный жилой дом/ Садовый/Дачный дом), расположенной по адресу: Волгоградская обл., г. Волгоград, Ворошиловский район, ул. Ейская, д. 24а, кадастровый номер земельного участка: 34:34:050054:309 | 2025 | 0,4 кВ | 222 | 13 | 441.1108
| 2.3.1.3.1.1. | Строительство воздушной линии 0,4 кВ (ВЛ-0,4 кВ) - отпайки от ВЛ-0,4 кВ ТП 1377 (строящаяся по ТЗ 134-1-24-00786161/ТЗ-2024) до границ земельного участка заявителя (ориентировочная протяженность проектируемой линии – 0,165 км.) для электроснабжения Малоэтажной жилой застройки (Индивидуальный жилой дом/ Садовый/Дачный дом), расположенной по адресу: Волгоградская обл., г. Волгоград, Кировский район, ул. Сурикова, д. 21 | 2025 | 0,4 кВ | 169 | 15 | 1041.3253
| 2.3.1.3.1.1. | Строительство воздушной линии 0,4 кВ (ВЛ-0,4 кВ) - отпайки от ВЛ-0,4 кВ ТП 207 до границ земельного участка заявителя (ориентировочная протяженность проектируемой линии – 0,1 км.) для электроснабжения Малоэтажной жилой застройки (Индивидуальный жилой дом/ Садовый/Дачный дом), расположенной по адресу: Волгоградская обл., г. Волгоград, Дзержинский район, ул. Мемельская, д. 5а, кадастровый номер з/у 34:34:030098:108, кадастровый номер з/у 34:34:030098:109 | 2025 | 0,4 кВ | 96 | 10 | 200.3529
| 2.3.1.3.1.1. | Строительство воздушной линии 0,4 кВ (ВЛ-0,4 кВ) - отпайки от ВЛ-0,4 кВ ТП 462 до границ земельного участка заявителя (ориентировочная протяженность проектируемой линии – 0,08 км.) для электроснабжения Малоэтажной жилой застройки (Индивидуальный жилой дом/ Садовый/Дачный дом), расположенной по адресу: Волгоградская обл., г. Волгоград, Красноармейский район, ул. Марата, д. 10/2 | 2025 | 0,4 кВ | 87 | 15 | 259.4658
| 2.3.1.3.1.1. | Строительство воздушной линии 0,4 кВ (ВЛ-0,4 кВ) - отпайки от проектируемой ВЛ-0,4 кВ ТП 1492 до границ земельного участка заявителя (ориентировочная протяженность проектируемой линии – 0,075 км.) для электроснабжения Малоэтажной жилой застройки (Индивидуальный жилой дом/ Садовый/Дачный дом), расположенной по адресу: Волгоградская обл., г. Волгоград, Красноармейский район, ул. Глубинная, кадастровый номер земельного участка: 34:34:080122:2424 | 2025 | 0,4 кВ | 69 | 7 | 256.2307
| 2.3.1.3.1.1. | Строительство воздушной линии 0,4 кВ (ВЛ-0,4 кВ) от РУ-0,4 кВ ТП 2213 до границ земельного участка заявителя (ориентировочная протяженность проектируемой линии – 0,100 км.) для электроснабжения Объекта торговли (магазин, торговый центр, прочее), расположенного по адресу: Волгоградская обл., г. Волгоград, Дзержинский район, б-р. 30-летия Победы, д. 16а | 2025 | 0,4 кВ | 123 | 80 | 201.017
| 2.3.1.3.1.1. | Строительство воздушной линии 0,4 кВ (ВЛ-0,4 кВ) от РУ-0,4 кВ ТП 2930 до границ земельного участка заявителя (ориентировочная протяженность проектируемой линии – 0,02 км.) для электроснабжения ВЛИ - 0,4 кВ в сторону здания магазина, расположенного по адресу: Волгоградская обл., г. Волгоград, Тракторозаводский район, ул. Колумба, д. 14а | 2025 | 0,4 кВ | 11 | 60 | 101.8049
| 2.3.1.3.1.1. | Строительство воздушной линии 0,4 кВ (ВЛ-0,4 кВ) от РУ-0,4 кВ ТП 225 до границ земельного участка заявителя (ориентировочная протяженность проектируемой линии – 0,02 км.) для электроснабжения Объекта торговли (магазин, торговый центр, прочее), расположенной по адресу: Волгоградская обл., г. Волгоград, Дзержинский район, ул. Курская д. 26, кадастровый номер земельного участка: 34:34:030101:595 | 2025 | 0,4 кВ | 73 | 90 | 151.9602
| 2.3.1.3.1.1. | Строительство ВЛ на железобетонных опорах изолированным сталеалюминиевым проводом сечением до 50 квадратных мм включительно одноцепные |  | 1-20 кВ
1-20 кВ
| 2.3.1.3.1.1. | пообъектная расшифровка * | 2023 | 1-20 кВ | 801 | 575 | 3435.4789
| 2.3.1.3.1.1. | пообъектная расшифровка * | 2024 | 1-20 кВ | 546 | 195 | 3061.6639
| 2.3.1.3.1.1. | пообъектная расшифровка * | 2025 | 1-20 кВ | 440 | 285 | 3654.0595
| 2.3.1.3.1.1. | Строительство СТП (установленная мощность – 160 кВА); воздушной линии 10 кВ (ВЛ-10 кВ) – отпайки от ВЛ-10кВ Ф.10- ПС "Татьянка" до проектируемой ТП (ориентировочная протяженность – 0,02 км); воздушной линии 0,4 кВ (ВЛ-0,4 кВ) от РУ-0,4 кВ проектируемой ТП до границ земельного участка заявителя (ориентировочная протяженность – 0,1 км), для электроснабжения малоэтажной жилой застройки (Индивидуальный жилой дом/ Садовый дом/ Дачный дом), расположенной по адресу: г. Волгоград, ул. Алуштинская, д. 19 | 2023 | 1-20 кВ | 27 | 15 | 229.4868
| 2.3.1.3.1.1. | Строительство воздушной линии 6 кВ (ВЛ-6 кВ) - отпайки от ВЛ-6 кВ ПС Садовая Ф-11 (ФПАО «Россети Юг» - «Волгоградэнерго») до проектируемой СТП (ориентировочная протяженность – 0,015 км); СТП 6/0,4 кВ, мощностью 100 кВА; строительство воздушной линии 0,4 кВ (ВЛ-0,4 кВ) от РУ-0,4 кВ проектируемой СТП до границ земельных участков заявителей (ориентировочная протяженность –0,39 км), для электроснабжения малоэтажных жилых домов, расположенных по адресам: г. Волгоград, Советский район, ул. Чайная, д. 6, кадастровый номер № 34:03:180002:1138, № 34:03:180002:1059 и тер. Село Песчанка, к/н 34:03:180002:1102 и южнее с. Песчанка, учетный номер 6-110-258 | 2023 | 1-20 кВ | 10 | 15 | 234.4452
| 2.3.1.3.1.1. | Строительство СТП (установленная мощность – 100 кВА); воздушной линии 6 кВ (ВЛ-6 кВ) – отпайки от КВЛ-6 кВ ТП 633 оп.№1 к ТП А.2647 / 1682/2638 до проектируемой СТП (ориентировочная протяженность – 0,005 км); воздушной линии 0,4 кВ (ВЛ-0,4 кВ) от РУ-0,4 кВ проектируемой СТП до границ земельного участка заявителя (ориентировочная протяженность – 0,215 км), для электроснабжения объекта торговли (магазин. торговый центр, прочее), расположенного по адресу: ул. Чистоозерная, д. 3 в Краснооктябрьском районе г. Волгограда | 2023 | 1-20 кВ | 3 | 50 | 33.4078
| 2.3.1.3.1.1. | Строительство ТП с силовым трансформатором 6/0,4 кВ; строительство воздушной линии 6 кВ (ВЛ-6кВ) - отпайки от ВЛ 6кВ РП 2210 яч.19 ТП 5286 яч.2 до РУ-6 кВ проектируемой ТП (ориентировочная протяженность - 0,06 км.) для электроснабжения складского здания, расположенного по адресу: ул. Краснополянская, д.47 кадастровый номер земельного участка 34:34:030001:120 в Дзержинском районе г. Волгограда | 2023 | 1-20 кВ | 10 | 95 | 477.716
| 2.3.1.3.1.1. | Строительство кабельно-воздушной линии 6 кВ (КВЛ-6 кВ) от РУ-6 кВ ТП 5253 до границ земельного участка заявителя (ориентировочная протяженность –0,41 км), для электроснабжения отдельно стоящего производственного здания, расположенного по адресу: г. Волгоград, Дзержинский район, ул. Краснополянская, д. 88б, кадастровый номер земельного участка 34:34:030006:7 | 2023 | 1-20 кВ | 305 | 100 | 965.9659
| 2.3.1.3.1.1. | Строительство ТП 6/0,4 кВ (установленная мощность – 160 кВА); отпайки воздушной линии 6 кВ (ВЛ-6 кВ) от ВЛ-6 кВ Р-124 - ТП 609 до проектируемого ТП (ориентировочная протяженность - 340 км.); воздушной линии 0,4 кВ (ВЛ-0,4 кВ) от проектируемой ТП до границ земельного участка заявителя (ориентировочная протяженность – 0,135 км), для электроснабжения малоэтажной жилой застройки (Индивидуальный жилой дом/Садовый/Дачный дом), расположенного по адресу: ул. Лермонтова, д. 25 в Краснооктябрьском районе г. Волгограда | 2023 | 1-20 кВ | 329 | 150 | 1023.2794
| 2.3.1.3.1.1. | Строительство СТП 6/0,4 кВ (установленная мощность – 250 кВА); воздушной линии 6 кВ (ВЛ-6 кВ) – отпайки от ВЛ-6 кВ РП 50 – ТП 527 до проектируемой ТП (ориентировочная протяженность – 0,05 км); воздушной линии 0,4 кВ (ВЛ-0,4 кВ) от РУ-0,4 кВ проектируемой СТП до границ земельных участков заявителя (ориентировочная протяженность – 0,18 км), для электроснабжения малоэтажной жилой застройки (Индивидуальный жилой дом/ Садовый дом/ Дачный дом) и объект общественного питания с гостиницей на земельном участке, расположенной по адресу: г. Волгоград, Советский район, ул. Стадионная, д. 14 и 14а | 2023 | 1-20 кВ | 117 | 150 | 471.1777
| 2.3.1.3.1.1. | Строительство воздушной линии 10 кВ (ВЛ-10 кВ) - отпайки от ВЛ-10 кВ к ТПА 389 до границ земельного участка заявителя (ориентировочная протяженность проектируемой линии – 0,16 км.) для электроснабжения малоэтажной жилой застройки (Индивидуальный жилой дом/ Садовый дом/ Дачный дом), расположенной по адресу: г. Волгоград, п. 19 партсъезда, п. XIX партсъезда, уч-к №20, в 560 м по направлению, на запад, кадастровый номер земельного участка: 34:26:040101:32 | 2024 | 1-20 кВ | 138 | 15 | 623.359
| 2.3.1.3.1.1. | Строительство СТП (установленной мощностью – 25 кВА); строительство кабельно-воздушной линии 10 кВ (КВЛ-10 кВ) – отпайки ВЛ-10кВ РП 314-ТП 1415 до РУ-10 кВ проектируемой СТП (ориентировочная протяженность проектируемой линии – 0,4 км.) для электроснабжения здания корпуса (станция перекачки х/б стоков) 1159 с кадастровым номером 34:34:080010:15, расположенного по адресу: Волгоград, Красноармейский район, земельный участок № 34:34:080010:1 | 2024 | 1-20 кВ | 316 | 15 | 1751.854
| 2.3.1.3.1.1. | Строительство СТП (установленная мощность - 63 кВА); строительство кабельно-воздушной линии 6 кВ (КВЛ-6 кВ) от РУ-6 кВ ТПА 1660 до РУ-6 кВ проектируемой СТП (ориентировочная протяженность проектируемой линии - 0,024 км.); строительство воздушной линии 0,4 кВ (ВЛ-0,4 кВ) от РУ-0,4 кВ проектируемой СТП до границ земельных участков заявителей (ориентировочная протяженность - 0,376 км.), для электроснабжения павильонов продовольственных и не продовольственных товаров, расположенных по адресу: г. Волгоград, пересечение ул. Поддубного и пр-кта Металлургов (номера 1.1248, 1.1245 в схеме) | 2024 | 1-20 кВ | 5 | 15 | 97.2535
| 2.3.1.3.1.1. | Строительство ТП (установленная мощность – 250 кВА); строительство воздушной линии 6 кВ (ВЛ-6 кВ) от опоры ВЛ-6 кВ ТП 623-ТП 1643 до проектируемой ТП (ориентировочная протяженность – 0,090 км); строительство воздушной линии 0,4 В (ВЛ-0,4 кВ) от РУ-0,4 кВ проектируемой ТП до ВРУ-0,4 кВ объекта заявителя (ориентировочная протяженность – 0,060 км), для электроснабжения производственной базы, расположенной по адресу: Волгоград, Краснооктябрьский район, л. Южно-Сибирская, з/у 102в, кадастровый номер земельного участка: 34:34:020031:366 | 2024 | 1-20 кВ | 87 | 150 | 589.1973
| 2.3.1.3.1.1. | Строительство ТП (установленной мощностью – 160 кВА); строительство воздушной линии 10 кВ (ВЛ-10 кВ) – отпайку от ВЛ-10 кВ Ф-10 ПС «Татьянка»- Ф-5 ПС «Канатная» до РУ-10 кВ проектируемой ТП (ориентировочная протяженность проектируемой линии – 0,015 км.); строительство воздушной линии линий 0,4 кВ (ВЛ-0,4 кВ) от РУ-0,4 кВ проектируемой ТП до границ земельного участка заявителя (ориентировочная протяженность – 0,004 км.), для электроснабжения малоэтажной жилой застройки (Индивидуальный жилой дом/ Садовый/Дачный дом), расположенной по адресу: Волгоградская обл., г. Волгоград, ул. Массандровская, з/у 28, кадастровый номер земельного участка: 34:34:080145:960 | 2025 | 1-20 кВ | 14 | 15 | 349.2729
| 2.3.1.3.1.1. | Строительство ТП (установленной мощностью – 250 кВА); строительство кабельно-воздушной линии 10 кВ (КВЛ-10 кВ) от места рассечки КЛ-10 кВ ТП 2485 – ТПА 30 до РУ-10 кВ проектируемой ТП (ориентировочная протяженность проектируемой линии – 0,192 км.); строительство воздушной линии 0,4 кВ (ВЛ-0,4 кВ) от РУ-0,4 кВ проектируемой ТП до границ земельных участков заявителей (ориентировочная протяженность – 0,035 км.), для электроснабжения малоэтажных жилых застроек (Индивидуальный жилой дом/ Садовый/Дачный дом), расположенных по адресам: Волгоградская обл., р-н Светлоярский, южнее п. 19-го Партсъезда, кадастровый номер земельного участка: 34:26:044101:796; Волгоградская обл., р-н. Светлоярский, п. Кирова ул. Приканальная д. 64 | 2025 | 1-20 кВ | 82 | 30 | 907.2069
| 2.3.1.3.1.1. | Строительство ТП (установленной мощностью – 160 кВА); строительство воздушной линии 10 кВ (ВЛ-10 кВ) – отпайку от ВЛ-10 кВ ПС «М. Горького» ф-21 до РУ-10 кВ проектируемой ТП (ориентировочная протяженность проектируемой линии – 0,035 км.); строительство воздушной линии 0,4 кВ (ВЛ-0,4 кВ) от РУ-0,4 кВ проектируемой ТП до границ земельного участка заявителя (ориентировочная протяженность – 0,440 км.) для электроснабжения ВРУ-0,4 кВ для строительства и электроснабжения жилого дома, который будет располагаться на земельном участке по адресу г. Волгоград, расположенной по адресу: Волгоградская обл., г. Волгоград, квартал 06_02_174, северо – восточнее земельного участка с кадастровым номером 34:03:180001:7578 | 2025 | 1-20 кВ | 10 | 15 | 474.2599
| 2.3.1.3.1.1. | Строительство ТП (установленной мощностью – 160 кВА); строительство воздушной линии 10 кВ (ВЛ-10 кВ) – отпайку от ВЛ-10 кВ Ф-10 ПС «Татьянка» - Ф-5 ПС «Канатная» до РУ-10 кВ проектируемой ТП (ориентировочная протяженность проектируемой линии – 0,025 км.); строительство воздушной линии линий 0,4 кВ (ВЛ-0,4 кВ) от РУ-0,4 кВ проектируемой ТП до границ земельного участка заявителя (ориентировочная протяженность – 0,050 км.), для электроснабжения малоэтажной жилой застройки (Индивидуальный жилой дом/ Садовый/Дачный дом), расположенной по адресу: Волгоградская обл., Красноармейский район, г. Волгоград, ул. Яхтенная, дом 22, кадастровый номер земельного участка 34:34:080145:1001 | 2025 | 1-20 кВ | 26 | 15 | 296.3548
| 2.3.1.3.1.1. | Строительство ТП (установленной мощностью – 160 кВА); строительство воздушной линии 10 кВ (ВЛ-10 кВ) от КВЛ-10 кВ ТПА 389 до РУ-10 кВ проектируемой ТП (ориентировочная протяженность проектируемой линии – 0,02 км.); строительство воздушной линии линий 0,4 кВ (ВЛ-0,4 кВ) от РУ-0,4 кВ проектируемой ТП до границ земельного участка заявителя (ориентировочная протяженность – 0,115 км.), для электроснабжения малоэтажной жилой застройки (Индивидуальный жилой дом/ Садовый/Дачный дом), расположенной по адресу: Волгоград, Светлоярский район, п. Кирова, кв-л. 3-й, д. 4, кадастровый номер земельного участка: 34:26:044101:264 | 2025 | 1-20 кВ | 7 | 15 | 368.409
| 2.3.1.3.1.1. | Строительство ТП 6/0,4 (установленной мощностью – 100 кВА); строительство воздушной линии 6 кВ (ВЛ-6 кВ) с установкой РЛНД от опоры ВЛ-6 кВ ТП 1561 – ТП 1587 до РУ-6 кВ проектируемой ТП (ориентировочная протяженность проектируемой линии – 0,020 км) для электроснабжения объекта скважина, расположенного по адресу: Волгоград, Городищенский район, п. Царицын, кадастровый номер земельного участка: 34:03:170002:276 | 2025 | 1-20 кВ | 7 | 45 | 245.5984
| 2.3.1.3.1.1. | Строительство ТП (установленной мощностью – 250 кВА); строительство воздушной линии 10 кВ (ВЛ-10 кВ) – отпайки от ВЛ-10 кВ ТП 356 – ТП 490 до РУ-10 кВ проектируемой ТП (ориентировочная протяженность проектируемой линии – 0,28 км.); строительство воздушной линии линий 0,4 кВ (ВЛ-0,4 кВ) от РУ-0,4 кВ проектируемой ТП до границ земельного участка заявителя (ориентировочная протяженность – 0,08 км.), для электроснабжения Нежилой застройки (хозяйственная постройка, нежилое здание), расположенной по адресу: Волгоград, Красноармейский район, ул. Лазоревая, д. 73, кадастровый номер земельного участка: 34:34:080051:7 | 2025 | 1-20 кВ | 294 | 150 | 1012.9575
| 2.3.1.3.2.1. | Строительство ВЛ на железобетонных опорах изолированным сталеалюминиевым проводом сечением от 50 до 100 квадратных мм включительно одноцепные |  | 0,4 кВ
| 2.3.1.3.2.1. | пообъектная расшифровка * | 2023 | 0,4 кВ | 3443 | 1905 | 6894.4756
| 2.3.1.3.2.1. | пообъектная расшифровка * | 2024 | 0,4 кВ | 3695 | 2388.8 | 8910.265
| 2.3.1.3.2.1. | пообъектная расшифровка * | 2025 | 0,4 кВ | 3844 | 999.3 | 11231.4531
| 2.3.1.3.2.1. | Строительство воздушной линии 0,4 кВ (ВЛ-0,4 кВ) от проектируемой ТП (мероприятия по строительству ТП выполняются по ТУ №134-1-21-00580833) до границ земельного участка заявителя (примерная протяженность проектируемой линии – 0,11 км) для электроснабжения индивидуального жилого дома, расположенного по адресу: ул. Морошковая, з/у 21 в Советском районе г. Волгограда | 2023 | 0,4 кВ | 510 | 15 | 890.14
| 2.3.1.3.2.1. | Строительство воздушной линии 0,4 кВ (ВЛ-0,4 кВ) от РУ-0,4 кВ проектируемой ТП до границ земельного участка заявителя (примерная протяженность проектируемой линии – 0,125 км.) для электроснабжения индивидуального жилого дома, расположенного по адресу: ул. Воздушная, з/у 8 в Советском районе г. Волгограда | 2023 | 0,4 кВ | 257 | 15 | 626.1177
| 2.3.1.3.2.1. | Строительство воздушной линии 0,4 кВ (ВЛ-0,4 кВ) - отпайки от существующей ВЛ-0,4кВ от ТП 5534 до границ земельных участков заявителя (ориентировочная протяженность проектируемой линии - 0,12 км.) для электроснабжения малоэтажных жилых застроек, расположенных по адресу: ул. Ванильная, д.11 и д. 13 в Советском районе г. Волгограда | 2023 | 0,4 кВ | 155 | 15 | 257.1466
| 2.3.1.3.2.1. | Строительство воздушной линии 0,4 кВ (ВЛ-0,4 кВ) – отпайки от ВЛ-0,4 кВ ТП 5534 (ТУ № 134-1-21-00614847 от 24.11.2021) до границ земельного участка заявителя (ориентировочная протяженность проектируемой линии – 0, 095 км.) для электроснабжения строительной площадки, расположенной по адресу: г. Волгоград, Советский район, ул. Ванильная, участок 3, кадастровый номер земельного участка 34:34:060013:430 | 2023 | 0,4 кВ | 89 | 15 | 192.0891
| 2.3.1.3.2.1. | Строительство СТП (ориентировочной мощностью – 160 кВА); строительство отпайки от существующей воздушной линии 6кВ (ВЛ-6кВ) ТП 917 – ТП 1990 до проектируемой СТП (ориентировочная протяженность проектируемой линии – 0,015 км); строительство воздушной линии 0,4 кВ (ВЛ-0,4 кВ) – от РУ-0,4 кВ проектируемой СТП до границ земельных участков заявителей (ориентировочная протяженность проектируемой линии – 0,72 км) для электроснабжения садового дома, малоэтажных жилых застроек, расположенных по адресу: СНО "Гидростроитель", ул. 3-я Продольная, участок 56; СНО "Гидростроитель", ул. 2-я Продольная, участок 34; СНТ "Гидростроитель", улица № 2, участок № 38; СНТ "Союзлифтмонтаж", ул. Вторая, уч. 33; ул. Героев Тулы д. 21/1 в Тракторозаводском районе г. Волгограда | 2023 | 0,4 кВ | 303 | 15 | 455.7741
| 2.3.1.3.2.1. | Строительство воздушной линии 6 кВ (ВЛ-6 кВ) - отпайки от ВЛ-6 кВ ПС Садовая Ф-11 (ФПАО «Россети Юг» - «Волгоградэнерго») до проектируемой СТП (ориентировочная протяженность – 0,015 км); СТП 6/0,4 кВ, мощностью 100 кВА; строительство воздушной линии 0,4 кВ (ВЛ-0,4 кВ) от РУ-0,4 кВ проектируемой СТП до границ земельных участков заявителей (ориентировочная протяженность –0,39 км), для электроснабжения малоэтажных жилых домов, расположенных по адресам: г. Волгоград, Советский район, ул. Чайная, д. 6, кадастровый номер № 34:03:180002:1138, № 34:03:180002:1059 и тер. Село Песчанка, к/н 34:03:180002:1102 и южнее с. Песчанка, учетный номер 6-110-258 | 2023 | 0,4 кВ | 401 | 15 | 1011.5114
| 2.3.1.3.2.1. | Строительство воздушной линии 0,4 кВ (ВЛ-0,4 кВ) от РУ-0,4 кВ ТП 819 до границ земельного участка заявителя (ориентировочная протяженность проектируемой линии – 0,04 км.) для электроснабжения объекта торговли (магазин, торговый центр, прочее), расположенного по адресу: Волгоград, ул. Ополченская, земельный участок с кадастровым № 34:34:010059:5657 в Тракторозаводском районе | 2023 | 0,4 кВ | 45 | 90 | 136.5251
| 2.3.1.3.2.1. | Строительство воздушной линии 0,4 кВ (ВЛ-0,4 кВ) от РУ-0,4 кВ ТП 53 до границ земельного участка заявителя (ориентировочная протяженность проектируемой линии – 0,13 км.) для электроснабжения объекта торговли (магазин, торговый центр, прочее), расположенного по адресу: г. Волгоград, ул. Елецкая, д. 79, к/н 34:34:050016:2157 | 2023 | 0,4 кВ | 107 | 150 | 287.4981
| 2.3.1.3.2.1. | Строительство воздушной линии 0,4 кВ (ВЛ-0,4 кВ) от РУ-0,4 кВ ТП 612 до границ земельного участка заявителя (ориентировочная протяженность проектируемой линии – 0,150 км.) для электроснабжения встроенного нежилого помещения 527,1 кв.м., расположенного по адресу: Волгоград, Краснооктябрьский район, пр. Металлургов, 5 | 2023 | 0,4 кВ | 147 | 150 | 177.9093
| 2.3.1.3.2.1. | Строительство воздушной линии 0,4 кВ (ВЛ-0,4 кВ) от РУ-0,4 кВ ТП 649 до границ земельного участка заявителя (ориентировочная протяженность проектируемой линии – 0,28 км.) для электроснабжения объекта торговли (магазин, торговый центр, прочее), расположенного по адресу: г. Волгоград пр-кт. В.И. Ленина д. 67, кадастровый номер земельного участка: 34:34:020099:66 | 2023 | 0,4 кВ | 252 | 150 | 668.5744
| 2.3.1.3.2.1. | Строительство воздушной линии 0,4 кВ (ВЛ-0,4 кВ) – отпайки от ВЛ-0,4 кВ ТП 807 до границ земельного участка заявителя (ориентировочная протяженность проектируемой линии – 0,1 км.) для электроснабжения ЩУ-0,4 кВ и электрооборудование административного здания (площадь: 766,3 кв.м), расположенной по адресу: г. Волгоград, Тракторозаводский район, ул. Жолудева, д. 3, кадастровый номер земельного участка: 34:34:010051:16 | 2023 | 0,4 кВ | 118 | 150 | 142.3722
| 2.3.1.3.2.1. | Строительство воздушной линии 0,4 кВ (ВЛ-0,4кВ) от РУ-0,4 кВ ТП 5265 до границ земельного участка заявителя (ориентировочная протяженность – 0,15м),для электроснабжения малоэтажной жилой застройки (Индивидуальный жилой дом/ Садовый дом/ Дачный дом),расположенного по адресу: г.Волгоград, Дзержинский район, ул.Раздольная, д.8б, кадастровый номер земельного участка 34:34:030116:0227 | 2023 | 0,4 кВ | 178 | 150 | 259.8302
| 2.3.1.3.2.1. | Строительство воздушной линии 0,4 кВ (ВЛ-0,4 кВ) от РУ-0,4 кВ ТП 2919 до границ земельного участка заявителя (ориентировочная протяженность проектируемой линии – 0,14 км.) для электроснабжения малоэтажной жилой застройки (Индивидуальный жилой дом/ Садовый дом/ Дачный дом), расположенной по адресу: г. Волгоград, Тракторозаводский район, ул. Латошинская, д. 74 | 2023 | 0,4 кВ | 166 | 150 | 207.5558
| 2.3.1.3.2.1. | Строительство кабельно-воздушной линии 0,4 кВ К(ВЛ-0,4 кВ) от РУ-0,4 кВ ТП 56 до границ земельного участка заявителя (ориентировочная протяженность проектируемой линии – 0,065 км.) для электроснабжения нежилого помещения (площадью: 200,3 кв.м.), расположенного по адресу: г. Волгоград, Ворошиловский район, ул. Козловская, д. 55 | 2023 | 0,4 кВ | 69 | 150 | 119.5006
| 2.3.1.3.2.1. | Строительство воздушной линии 0,4 кВ (ВЛ-0,4 кВ) от РУ-0,4 кВ ТП 2469 до границ земельного участка заявителя (ориентировочная протяженность проектируемой линии – 0,150 км.) для электроснабжения зарядной станции (терминала) для электротранспорта, расположенной по адресу: г. Волгоград, Красноармейский район, ул. Пролетарская, (кадастровый номер квартала 34:34:080074) | 2023 | 0,4 кВ | 165 | 150 | 404.0864
| 2.3.1.3.2.1. | Строительство воздушной линии 0,4 кВ (ВЛ-0,4кВ) – отпайку от ВЛ-0,4 кВ ТПА 2311 до границ земельного участка заявителя (ориентировочная протяженность проектируемой линии – 0,18 км.) для электроснабжения объекта торговли (магазин, торговый центр, прочее), расположенной по адресу: г. Волгоград, Кировский район, ул. Аврорская, д. 33, кадастровый номер земельного участка: 34:34:070056:165 | 2023 | 0,4 кВ | 237 | 150 | 589.868
| 2.3.1.3.2.1. | Строительство ТП; строительство двух кабельных линий 6 кВ (КЛ-6 кВ) от места рассечки КЛ-6 кВ (РП 2210 - ТП 2293) до РУ-6 кВ проектируемой ТП (ориентировочная протяженность - 2х0,05 км); строительство воздушной линии 0,4 кВ (ВЛ-0,4 кВ) от РУ-0,4 кВ проектируемой ТП до границ земельного участка заявителя (ориентировочная протяженность - 0,03 км) для электроснабжения складов, расположенных по адресу: ул. Краснополянская, з/у 74/3 в Дзержинском районе г. Волгограда | 2023 | 0,4 кВ | 9 | 80 | 79.4765
| 2.3.1.3.2.1. | Строительство воздушной линии 0,4 кВ (ВЛ-0,4 кВ) от РУ-0,4 кВ ТП 1940 до границ земельного участка заявителя (ориентировочная протяженность проектируемой линии – 0,18 км.) для электроснабжения объекта наружного освещения, расположенного по адресу: Волгоградская обл., г. Волгоград, Городищенский район | 2023 | 0,4 кВ | 147 | 65 | 264.0027
| 2.3.1.3.2.1. | Строительство воздушной линии 0,4 кВ (ВЛ-0,4 кВ) от РУ-0,4 кВ ТП 841 до границ земельного участка заявителя (ориентировочная протяженность проектируемой линии – 0,1 км.) для электроснабжения производственного здания/помещения, расположенного по адресу: г. Волгоград, Тракторозаводский район, пер. им. Ногина, д. 48, кадастровый номер земельного участка 34:34:010064:85 | 2023 | 0,4 кВ | 88 | 230 | 124.4974
| 2.3.1.3.2.1. | Строительство воздушной линии 0,4 кВ (ВЛ-0,4 кВ) отпайки от ВЛ-0,4 кВ ТП 1498 гр. 13 до границ земельного участка заявителя (ориентировочная протяженность проектируемой линии - 0,085 км.) для электроснабжения малоэтажной жилой застройки (Индивидуальный жилой дом/ Садовый Дачный дом), расположенной по адресу: Волгоград, Красноармейский район, ул. Компасная, кадастровый номер земельного участка: 34:34:080122:2458 | 2024 | 0,4 кВ | 64 | 6 | 242.1859
| 2.3.1.3.2.1. | Строительство СТП (установленная мощность - 63 кВА); строительство кабельно-воздушной линии 6 кВ (КВЛ-6 кВ) от РУ-6 кВ ТПА 1660 до РУ-6 кВ проектируемой СТП (ориентировочная протяженность проектируемой линии - 0,024 км.); строительство воздушной линии 0,4 кВ (ВЛ-0,4 кВ) от РУ-0,4 кВ проектируемой СТП до границ земельных участков заявителей (ориентировочная протяженность - 0,376 км.), для электроснабжения павильонов продовольственных и не продовольственных товаров, расположенных по адресу: г. Волгоград, пересечение ул. Поддубного и пр-кта Металлургов (номера 1.1248, 1.1245 в схеме) | 2024 | 0,4 кВ | 326 | 15 | 902.175
| 2.3.1.3.2.1. | «Строительство воздушной линии 0,4 кВ (ВЛ-0,4 кВ) от РУ-0,4 кВ ТП 312 до границ земельных участков заявителей (ориентировочная протяженность проектируемой линии – 0,430 км.) для электроснабжения индивидуальных жилых домов, расположенных по адресам: г. Волгоград, Кировский р-н, ул. Красных Командиров, з/у 267/1 и д. 267/5, кадастровые номера земельных участков 34:34:070008:148 и 34:34:070008:143» | 2024 | 0,4 кВ | 465 | 15 | 1158.1556
| 2.3.1.3.2.1. | Строительство воздушной линии 0,4 кВ (ВЛ-0,4 кВ) отпайки от ВЛ-0,4 кВ ТП 1829 до границ земельного участка заявителя (ориентировочная протяженность проектируемой линии – 0,09 км.) для электроснабжения здания столярной мастерской, расположенного по адресу: Волгоград, Тракторозаводский район, ул. Лавренева д. 21, кадастровый номер: 34:34:010026:211 | 2024 | 0,4 кВ | 117 | 150 | 499.3446
| 2.3.1.3.2.1. | Строительство воздушной линии 0,4 кВ (ВЛ-0,4 кВ) от РУ-0,4 кВ ТП 906 до границ земельного участка заявителя (ориентировочная протяженность проектируемой линии -0,05 км.) для электроснабжения Объект торговли (магазин, торговый центр, прочее), расположенной по адресу: г. Волгоград, ул. Латошинская д. 2д кадастровый номер земельного участка 34:34:010003:215 | 2024 | 0,4 кВ | 45 | 149 | 237.3899
| 2.3.1.3.2.1. | Строительство воздушной линии 0,4 кВ (ВЛ-0,4 кВ) от РУ-0,4 кВ ТП 3113 до границы земельного участка заявителя (ориентировочная протяженность проектируемой линии– 0,156 км.) для электроснабжения Производственного здания/помещения, расположенного по адресу: г. Волгоград, Дзержинский район, ул. Краснополянская, д.76 | 2024 | 0,4 кВ | 215 | 150 | 594.9011
| 2.3.1.3.2.1. | Строительство воздушной линии 0,4 кВ (ВЛ-0,4 кВ) от РУ-0,4 кВ ТП 367 до границы земельного участка заявителя (ориентировочная протяженность проектируемой линии– 0,415 км.) для электроснабжения ВРУ-0,4 кВ, питающей сети и электрооборудования для электроснабжения объекта дорожного сервиса, расположенных по адресу: г. Волгоград, Красноармейский район, ул. Удмуртская, д.75а, кадастровый номер земельного участка: 34:34:080098:957 | 2024 | 0,4 кВ | 422 | 150 | 449.6899
| 2.3.1.3.2.1. | Строительство воздушной линии 0,4 кВ (ВЛ-0,4 кВ) от РУ-0,4 кВ ТП 455 до границ земельного участка заявителя (ориентировочная протяженность – 0,205 км.) для электроснабжения здания магазина, расположенного по адресу: Волгоградская обл., г. Волгоград, Красноармейский район, ул. Командира Рудь д. 9а | 2024 | 0,4 кВ | 180 | 100 | 229.3729
| 2.3.1.3.2.1. | Строительство ТП (установленная мощность – 250 кВА); строительство воздушной линии 6 кВ (ВЛ-6 кВ) от опоры ВЛ-6 кВ ТП 623-ТП 1643 до проектируемой ТП (ориентировочная протяженность – 0,090 км); строительство воздушной линии 0,4 В (ВЛ-0,4 кВ) от РУ-0,4 кВ проектируемой ТП до ВРУ-0,4 кВ объекта заявителя (ориентировочная протяженность – 0,060 км), для электроснабжения производственной базы, расположенной по адресу: Волгоград, Краснооктябрьский район, л. Южно-Сибирская, з/у 102в, кадастровый номер земельного участка: 34:34:020031:366 | 2024 | 0,4 кВ | 65 | 150 | 141.9242
| 2.3.1.3.2.1. | Строительство воздушной линии 0,4 кВ (ВЛ-0,4 кВ) от РУ-0,4 кВ проектируемой ТП (по договору № 134-1-22-00623621) до границ земельного участка заявителя (ориентировочная протяженность проектируемой линии – 0,05 км.) для электроснабжения нежилой застройки (хозяйственная постройка, нежилое здание), расположенной по адресу: г. Волгоград, ул. Лермонтова, д. 26, кадастровый номер земельного участка: 34:34:020096:65 | 2024 | 0,4 кВ | 48 | 150 | 187.8554
| 2.3.1.3.2.1. | Строительство воздушной линии 0,4 кВ (ВЛ-0,4 кВ) от РУ-0,4 кВ ТП 904 до границ земельного участка заявителя (ориентировочная протяженность проектируемой линии – 0,28 км.) для электроснабжения объекта торговли (магазин, торговый центр, прочее), расположенного по адресу: г. Волгоград, Тракторозаводской район, зем. уч. кад. №34:34:010012:392 | 2024 | 0,4 кВ | 297 | 90 | 648.9227
| 2.3.1.3.2.1. | Строительство воздушной линии 0,4 кВ (ВЛ-0,4 кВ) от РУ-0,4 кВ ТП 738 до границ земельного участка заявителя (ориентировочная протяженность проектируемой линии – 0,24 км.) для электроснабжения объекта торговли (магазин, торговый центр, прочее), расположенного по адресу: г. Волгоград, Краснооктябрьский район, зем. уч. кад. № 34:34:020025:1314 | 2024 | 0,4 кВ | 221 | 90 | 478.5397
| 2.3.1.3.2.1. | Строительство воздушной линии 0,4 кВ (ВЛ-0,4 кВ) от РУ-0,4 кВ ТП 331 до границ земельного участка заявителя (ориентировочная протяженность проектируемой линии – 0,14 км.) для электроснабжения объекта медицинского учреждения (здание/помещение медицинской организации), расположенного по адресу: Волгоградская обл., г. Волгоград, Кировский район, ул. Воронкова д. 3 | 2024 | 0,4 кВ | 116 | 149.8 | 268.7423
| 2.3.1.3.2.1. | Строительство воздушной линии 0,4 кВ (ВЛ-0,4 кВ) от РУ-0,4 кВ ТП 232 до границ земельного участка заявителя (ориентировочная протяженность проектируемой линии – 0,18 км.) для электроснабжения малоэтажной жилой застройки (Индивидуальный жилой дом/ Садовый дом/ Дачный дом), расположенной по адресу: г. Волгоград ул. Иртышская, д. 80 | 2024 | 0,4 кВ | 165 | 150 | 1052.6966
| 2.3.1.3.2.1. | Строительство воздушной линии 0,4 кВ (ВЛ-0,4 кВ) от РУ-0,4 кВ ТП 707 до границ земельного участка заявителя (ориентировочная протяженность проектируемой линии – 0,175 км.) для электроснабжения нежилого помещения в многоквартирном доме, расположенного по адресу: г. Волгоград, Краснооктябрьский р-он, ул. Генерала Гуртьева д. 2 | 2024 | 0,4 кВ | 171 | 95 | 332.836
| 2.3.1.3.2.1. | Строительство ТП (установленная мощность - 250 кВА); Строительство кабельно-воздушной линии 6 кВ (КВЛ-6 кВ) отпайки от воздушной линии ВЛ-6 кВ Р 213 - ТП А3276 до РУ-6 кВ проектируемой ТП (ориентировочная протяженность проектируемой линии - 0,135 км.); строительство воздушной линии 0,4 кВ (ВЛ-0,4 кВ) от РУ-0,4 кВ проектируемой ТП до границ земельного участка заявителя (ориентировочная протяженность - 0,02 км.), для электроснабжения ЩУ-0,4 кВ и электрооборудования для электроснабжения нежилого помещения №1 (площадь: 115 кв. м.), расположенного по адресу: Волгоград, Дзержинский район, шоссе Авиаторов, д. 17и | 2024 | 0,4 кВ | 19 | 150 | 179.2184
| 2.3.1.3.2.1. | Строительство воздушной линии 0,4 кВ (ВЛ-0,4 кВ) от РУ-0,4 кВ ТП 1829 до границ земельного участка заявителя (ориентировочная протяженность проектируемой линии – 0,3 км.) для электроснабжения части здания гаражей для легковых автомобилей, расположенной по адресу: г. Волгоград, Тракторозаводский р-н, ул. Лавренева д. 21 | 2024 | 0,4 кВ | 277 | 150 | 525.1038
| 2.3.1.3.2.1. | Строительство кабельно-воздушной линии 0,4 кВ (КВЛ-0,4 кВ) от РУ-0,4 кВ ТП 3525 до границ земельного участка заявителя (ориентировочная протяженность проектируемой линии – 0,09 км.) для электроснабжения Земли населённых пунктов для размещения объектов торговли, для размещения объектов общественного питания, для размещения объектов бытового обслуживания, для размещения объектов транспорта - мастерской по ремонту и обслуживанию автомобилей, расположенной по адресу: г. Волгоград, Советский район, ул. Львовская, д. 137 | 2024 | 0,4 кВ | 41 | 110 | 130.696
| 2.3.1.3.2.1. | Строительство воздушной линии 0,4 кВ (ВЛ-0,4 кВ) от РУ-0,4 кВ ТП 1932 до границ земельного участка заявителя (ориентировочная протяженность проектируемой линии – 0,18 км.) для электроснабжения нежилой застройки (хозяйственная постройка, нежилое здание), расположенной по адресу: Волгоградская обл., г. Волгоград, Тракторозаводской район, тер. Рабочий поселок Водстрой ул. Луконина д. 7, кадастровый номер земельного участка 34:03:120002:1762 | 2024 | 0,4 кВ | 183 | 150 | 226.6144
| 2.3.1.3.2.1. | Строительство воздушной линии 0,4 кВ (ВЛ-0,4 кВ) от РУ-0,4 кВ ТП 4581 до границ земельного участка заявителя (ориентировочная протяженность проектируемой линии – 0,155 км.) для электроснабжения многоэтажной жилой застройки (Многоквартирный дом), расположенной по адресу: г. Волгоград, Советский р-н, ул. им. Бабича, кадастровый номер земельного участка 34:34:060016:5988 | 2024 | 0,4 кВ | 206 | 69 | 274.385
| 2.3.1.3.2.1. | Строительство воздушной линии 0,4 кВ (ВЛ-0,4 кВ) от РУ-0,4 кВ ТП 707 до границ земельного участка заявителя (ориентировочная протяженность проектируемой линии – 0,035 км.) для электроснабжения зарядной станции (терминал) для электротранспорта, расположенной по адресу: г. Волгоград, Краснооктябрьский район, в районе дома № 4 по ул. Генерала Гуртьева (кадастровый номер квартала 34:34:020046) | 2024 | 0,4 кВ | 52 | 150 | 149.5158
| 2.3.1.3.2.1. | Строительство ТП (установленной мощностью – 160 кВА); строительство воздушной линии 10 кВ (ВЛ-10 кВ) – отпайку от ВЛ-10 кВ Ф-10 ПС «Татьянка»- Ф-5 ПС «Канатная» до РУ-10 кВ проектируемой ТП (ориентировочная протяженность проектируемой линии – 0,015 км.); строительство воздушной линии линий 0,4 кВ (ВЛ-0,4 кВ) от РУ-0,4 кВ проектируемой ТП до границ земельного участка заявителя (ориентировочная протяженность – 0,004 км.), для электроснабжения малоэтажной жилой застройки (Индивидуальный жилой дом/ Садовый/Дачный дом), расположенной по адресу: Волгоградская обл., г. Волгоград, ул. Массандровская, з/у 28, кадастровый номер земельного участка: 34:34:080145:960 | 2025 | 0,4 кВ | 66 | 15 | 407.9928
| 2.3.1.3.2.1. | Строительство ТП (установленной мощностью – 160 кВА); строительство воздушной линии 10 кВ (ВЛ-10 кВ) – отпайку от ВЛ-10 кВ ПС «М. Горького» ф-21 до РУ-10 кВ проектируемой ТП (ориентировочная протяженность проектируемой линии – 0,035 км.); строительство воздушной линии 0,4 кВ (ВЛ-0,4 кВ) от РУ-0,4 кВ проектируемой ТП до границ земельного участка заявителя (ориентировочная протяженность – 0,440 км.) для электроснабжения ВРУ-0,4 кВ для строительства и электроснабжения жилого дома, который будет располагаться на земельном участке по адресу г. Волгоград, расположенной по адресу: Волгоградская обл., г. Волгоград, квартал 06_02_174, северо – восточнее земельного участка с кадастровым номером 34:03:180001:7578 | 2025 | 0,4 кВ | 467 | 15 | 1528.2722
| 2.3.1.3.2.1. | Строительство ТП (установленной мощностью – 160 кВА); строительство воздушной линии 10 кВ (ВЛ-10 кВ) от КВЛ-10 кВ ТПА 389 до РУ-10 кВ проектируемой ТП (ориентировочная протяженность проектируемой линии – 0,02 км.); строительство воздушной линии линий 0,4 кВ (ВЛ-0,4 кВ) от РУ-0,4 кВ проектируемой ТП до границ земельного участка заявителя (ориентировочная протяженность – 0,115 км.), для электроснабжения малоэтажной жилой застройки (Индивидуальный жилой дом/ Садовый/Дачный дом), расположенной по адресу: Волгоград, Светлоярский район, п. Кирова, кв-л. 3-й, д. 4, кадастровый номер земельного участка: 34:26:044101:264 | 2025 | 0,4 кВ | 168 | 15 | 462.43
| 2.3.1.3.2.1. | Строительство воздушной линии 0,4 кВ (ВЛ-0,4 кВ) отпайки от ВЛ-0,4 кВ ТП 1936 до границ земельного участка заявителя (ориентировочная протяженность проектируемой линии – 0,370 км.) для электроснабжения Малоэтажной жилой застройки (Индивидуальный жилой дом/ Садовый/Дачный дом), расположенной по адресу: Волгоградская обл., г. Волгоград, Тракторозаводский район, тер. Рабочий поселок Водстрой, ул. Зенитчиков, з/у 28/896, кадастровый номер земельного участка: 34:03:120002:2278 | 2025 | 0,4 кВ | 386 | 15 | 1163.427
| 2.3.1.3.2.1. | Строительство воздушной линии 0,4 кВ (ВЛ-0,4 кВ) от РУ-0,4 кВ ТП 2487 до границ земельного участка заявителя (ориентировочная протяженность проектируемой линии – 0,4 км.) для электроснабжения Малоэтажной жилой застройки (Индивидуальный жилой дом/ Садовый/Дачный дом), расположенной по адресу: Волгоградская обл., Светлоярский район, СНТ «Маяк», ул. Грушовая, уч. 177, кадастровый номер земельного участка: 34:26:040701:863 | 2025 | 0,4 кВ | 425 | 15 | 1345.8598
| 2.3.1.3.2.1. | Строительство воздушной линии 0,4 кВ (ВЛ-0,4 кВ) отпайки от ВЛ-0,4 кВ ТП 61 до границ земельного участка заявителя (ориентировочная протяженность проектируемой линии – 0,354 км.) для электроснабжения Малоэтажной жилой застройки (Индивидуальный жилой дом/ Садовый/Дачный дом), расположенной по адресу: Волгоград, Ворошиловский район, ул. Ленинградская, з/у 116а, кадастровый номер земельного участка: 34:34:050053:1714 | 2025 | 0,4 кВ | 359 | 15 | 1142.4549
| 2.3.1.3.2.1. | Строительство воздушной линии 0,4 кВ (ВЛ-0,4 кВ) от РУ-0,4 кВ проектируемой ТП (ТЗ 134-1-24-00769709/ТЗ-2024) до границ земельного участка заявителя (ориентировочная протяженность проектируемой линии - 0,316 км.) для электроснабжения земельный участок для ИЖС по адресу: г. Волгоград, тер. Рабочий поселок Горьковский, ул. Сорочинская, д.22 кадастровый номер земельного участка: 34:03:180001:7453 | 2025 | 0,4 кВ | 337 | 15 | 1115.3632
| 2.3.1.3.2.1. | Строительство воздушной линии 0,4 кВ (ВЛ-0,4 кВ) от РУ-0,4 кВ проектируемой ТП (устанавливаемой по ТЗ № 134-1-24-00769709/ТЗ-2024) до границ земельного участка заявителя (ориентировочная протяженность проектируемой линии – 0,180 км.) для электроснабжения Малоэтажной жилой застройки (Индивидуальный жилой дом/ Садовый/Дачный дом), расположенной по адресу: Волгоград, Советский район, тер.Рабочий поселок Горьковский, квартал 06_02_174, кадастровый номер земельного участка: 34:03:180001:7725 | 2025 | 0,4 кВ | 200 | 15 | 418.0638
| 2.3.1.3.2.1. | Строительство воздушной линии 0,4 кВ (ВЛ-0,4 кВ) отпайки от ВЛ-0,4 кВ ТП 2039 до границ земельного участка заявителя (ориентировочная протяженность проектируемой линии – 0,215 км.) для электроснабжения Малоэтажной жилой застройки (Индивидуальный жилой дом/ Садовый/Дачный дом) на земельном участке по адресу: Волгоград, Ворошиловский район, рзд. Максимовский, д. 335а, кадастровый номер земельного участка: 34:34:050068:1186 | 2025 | 0,4 кВ | 190 | 1 | 432.2482
| 2.3.1.3.2.1. | Строительство ТП (установленной мощностью – 250 кВА); строительство воздушной линии 10 кВ (ВЛ-10 кВ) – отпайки от ВЛ-10 кВ ТП 356 – ТП 490 до РУ-10 кВ проектируемой ТП (ориентировочная протяженность проектируемой линии – 0,28 км.); строительство воздушной линии линий 0,4 кВ (ВЛ-0,4 кВ) от РУ-0,4 кВ проектируемой ТП до границ земельного участка заявителя (ориентировочная протяженность – 0,08 км.), для электроснабжения Нежилой застройки (хозяйственная постройка, нежилое здание), расположенной по адресу: Волгоград, Красноармейский район, ул. Лазоревая, д. 73, кадастровый номер земельного участка: 34:34:080051:7 | 2025 | 0,4 кВ | 137 | 150 | 342.8448
| 2.3.1.3.2.1. | Строительство воздушной линии 0,4 кВ (ВЛ-0,4 кВ) - отпайки от ВЛ-0,4 кВ ТП 402 до границ земельного участка заявителя (ориентировочная протяженность проектируемой линии – 0,230 км.) для электроснабжения здания магазина, расположенного по адресу: Волгоградская обл., г. Волгоград, Кировский район, ул. Колосовая д. 21 | 2025 | 0,4 кВ | 236 | 123.3 | 312.2148
| 2.3.1.3.2.1. | Строительство воздушной линии 0,4 кВ (ВЛ-0,4 кВ) от РУ-0,4 кВ РП 990 до границ земельного участка заявителя (ориентировочная протяженность проектируемой линии – 0,120 км.) для электроснабжения Нежилой застройки (хозяйственная постройка, нежилое здание), расположенной по адресу: Волгоград, Тракторозаводский район, ул. Колумба, д. 18 | 2025 | 0,4 кВ | 130 | 150 | 836.8116
| 2.3.1.3.2.1. | Строительство воздушной линии 0,4 кВ (ВЛ-0,4 кВ) от РУ-0,4 кВ ТП 53 до границ земельного участка заявителя (ориентировочная протяженность проектируемой линии – 0,215 км.) для электроснабжения Объект торговли (магазин, торговый центр, прочее), расположенной по адресу: Волгоградская обл., г. Волгоград, ул. Череповецкая, д. 20 | 2025 | 0,4 кВ | 211 | 100 | 398.4864
| 2.3.1.3.2.1. | Строительство воздушной линии 0,4 кВ (ВЛ-0,4 кВ) от РУ-0,4 кВ ТП 213 до границ земельного участка заявителя (ориентировочная протяженность проектируемой линии – 0,280 км.) для электроснабжения Малоэтажной жилой застройки (Индивидуальный жилой дом/ Садовый/Дачный дом), расположенной по адресу: Волгоград, Дзержинский район, ул. Ангарская, д. 44, кадастровый номер земельного участка: 34:34:010012:243 | 2025 | 0,4 кВ | 293 | 55 | 444.8493
| 2.3.1.3.2.1. | Строительство воздушной линии 0,4 кВ (ВЛ-0,4 кВ) от РУ-0,4 кВ ТП 5508 до границ земельного участка заявителя (ориентировочная протяженность проектируемой линии – 0,08 км.) для электроснабжения объекта торговли (магазин, торговый центр, прочее), расположенного по адресу: г. Волгоград, Советский район, уч. кад. №34:34:060004:4848 | 2025 | 0,4 кВ | 92 | 150 | 795.9471
| 2.3.1.3.2.1. | Строительство ТП с одной СШ (установленной мощностью – 160 кВА); строительство воздушной линии 6 кВ (ВЛ-6 кВ) – отпайки от ВЛ-6 кВ РП 911 – ТП 905 до РУ-6 кВ проектируемой ТП (ориентировочная протяженность проектируемой линии – 0,020 км.); строительство воздушной линии 0,4 кВ (ВЛ-0,4 кВ) от РУ-0,4 кВ проектируемой ТП до границы земельного участка заявителя (ориентировочная протяженность – 0,142 км.), для электроснабжения объекта торговли (магазин, торговый центр, прочее), расположенного по адресу: Волгоградская обл., г. Волгоград, Тракторозаводский район, ул. Героев Тулы, д. 6/201, кадастровый номер земельного участка 34:34:010010:428 | 2025 | 0,4 кВ | 147 | 150 | 84.1872
| 2.3.1.3.2.1. | Строительство ВЛ на железобетонных опорах изолированным сталеалюминиевым проводом сечением от 50 до 100 квадратных мм включительно одноцепные |  | 1-20 кВ
| 2.3.1.3.2.1. | пообъектная расшифровка * | 2023 | 1-20 кВ | 32 | 1314.8 | 558.5765
| 2.3.1.3.2.1. | пообъектная расшифровка * | 2024 | 1-20 кВ | 112 | 295 | 1310.7863
| 2.3.1.3.2.1. | пообъектная расшифровка * | 2025 | 1-20 кВ | 0 | 0 | 0
| 2.3.1.3.2.1. | Строительство ТП; строительство кабельной линии 6 кВ (КЛ-6 кВ) от КВЛ-6 кВ ПС Спартановка - РП 912 до проектируемой ТП (ориентировочная протяженность - 0,145 км); строительство кабельной линии 0,4 кВ (КЛ-0,4 кВ) от проектируемой ТП до границ земельного участка заявителя (ориентировочная протяженность - 0,03 км) для электроснабжения ВРУ-0,4 кВ и электрооборудования торгового павильона, расположенного по адресу: ул. Калужская, д.27 в Тракторозаводском районе г. Волгограда | 2023 | 1-20 кВ | 10 | 150 | 196.8765
| 2.3.1.3.2.1. | Строительство СТП (установленная мощность – 250 кВА); строительство воздушной линий 6 кВ (ВЛ-6 кВ) – отпайки от ВЛ-6кВ ТП 917 – ТП 918 до проектируемой ТП (ориентировочной протяженностью – 0,03 км), для электроснабжения объекта торговли (магазин, торговый центр, прочее), расположенного по адресу: ул. Академика Бардина (з/у кад. №34:34:010011:5403) в Тракторозаводском районе г. Волгограда | 2023 | 1-20 кВ | 10 | 90 | 151.9695
| 2.3.1.3.2.1. | Строительство трансформаторной подстанции 10/0,4 кВ (ТП-10/0,4 кВ) (трансформаторная мощность – 2х1000 кВА); строительство кабельно-воздушной линии 10 кВ (КВЛ-10 кВ) отпайки от ВЛ-10 кВ ПС «Развилка-2» ф. 15 – ТП А1549 до РУ-10 кВ проектируемой ТП (ориентировочная протяженность – 0,19 км); строительство кабельно-воздушной линии 10 кВ (КВЛ-10 кВ) отпайки от ВЛ-10 кВ ТПА 1548 – ТПА 1549 до РУ-10 кВ проектируемой ТП (ориентировочная протяженность – 0,15 км) для электроснабжения проектируемой ТП 10/0,4 кВ для электроснабжения ВРУ-0,4 кВ и электрооборудования жилого комплекса с индивидуальной котельной и автостоянкой открытого типа, расположенных по адресу: г. Волгоград, Советский и Кировский районы, кадастровый номер 34:34:060060:49 | 2023 | 1-20 кВ | 12 | 1074.8 | 209.7305
| 2.3.1.3.2.1. | Строительство воздушной линии 10 кВ (ВЛ-10 кВ) от опоры № 17 ВЛ-10 кВ ф.5 ПС Канатная КРН 1 - ТП 475 до границ земельного участка заявителя (ориентировочная протяженность проектируемой линии - 0,12 км.) для электроснабжения складского здания/помещения, расположенного по адресу: г. Волгоград, Красноармейский район, ул. Бахтурова, д.12, кадастровый номер земельного участка 34:34:080109:842 | 2024 | 1-20 кВ | 101 | 145 | 1059.005
| 2.3.1.3.2.1. | Строительство ТП (установленная мощность - 250 кВА); Строительство кабельно-воздушной линии 6 кВ (КВЛ-6 кВ) отпайки от воздушной линии ВЛ-6 кВ Р 213 - ТП А3276 до РУ-6 кВ проектируемой ТП (ориентировочная протяженность проектируемой линии - 0,135 км.); строительство воздушной линии 0,4 кВ (ВЛ-0,4 кВ) от РУ-0,4 кВ проектируемой ТП до границ земельного участка заявителя (ориентировочная протяженность - 0,02 км.), для электроснабжения ЩУ-0,4 кВ и электрооборудования для электроснабжения нежилого помещения №1 (площадь: 115 кв. м.), расположенного по адресу: Волгоград, Дзержинский район, шоссе Авиаторов, д. 17и | 2024 | 1-20 кВ | 11 | 150 | 251.7813
| 2.3.1.3.3.1. | Строительство ВЛ на железобетонных опорах изолированным сталеалюминиевым проводом сечением от 100 до 200 квадратных мм включительно одноцепные |  | 0,4 кВ
0,4 кВ
| 2.3.1.3.3.1. | пообъектная расшифровка * | 2023 | 0,4 кВ | 802 | 900 | 2286.2065
| 2.3.1.3.3.1. | пообъектная расшифровка * | 2024 | 0,4 кВ | 0 | 0 | 0
| 2.3.1.3.3.1. | пообъектная расшифровка * | 2025 | 0,4 кВ | 0 | 0 | 0
| 2.3.1.3.3.1. | Строительство ТП 6/0,4 кВ (установленная мощность – 160 кВА); отпайки воздушной линии 6 кВ (ВЛ-6 кВ) от ВЛ-6 кВ Р-124 - ТП 609 до проектируемого ТП (ориентировочная протяженность - 340 км.); воздушной линии 0,4 кВ (ВЛ-0,4 кВ) от проектируемой ТП до границ земельного участка заявителя (ориентировочная протяженность – 0,135 км), для электроснабжения малоэтажной жилой застройки (Индивидуальный жилой дом/Садовый/Дачный дом), расположенного по адресу: ул. Лермонтова, д. 25 в Краснооктябрьском районе г. Волгограда | 2023 | 0,4 кВ | 90 | 150 | 241.3772
| 2.3.1.3.3.1. | Строительство ТП (установленная мощность – 250 кВА); кабельной линии 6 кВ (КЛ-6 кВ) от оп. №1 КВЛ-6 кВ ПС Фестивальная Ф-25 до проектируемой ТП (ориентировочная протяженность –0,3 км); воздушной линии 0,4 кВ (ВЛ-0,4 кВ) от РУ-0,4 кВ проектируемого ТП до границ земельного участка заявителя (ориентировочная протяженность – 0,025 км.), для электроснабжения зарядной станции(терминал) для электротранспорта, расположенного по адресу: г. Волгоград, ул. Историческая, кадастровый квартал 34:34:030049 (учетный номер зем. участка 3-0-1067) | 2023 | 0,4 кВ | 34 | 150 | 216.6775
| 2.3.1.3.3.1. | Строительство кабельно-воздушной линии 0,4 кВ (КВЛ-0,4 кВ) от РУ-0,4 кВ ТП 5528 до границ земельного участка заявителя (ориентировочная протяженность проектируемой линии – 0,15 км.) для электроснабжения зарядной станции(терминал) для электротранспорта, расположенной по адресу: г. Волгоград, Советский район, пр. Университетский, д. 107 | 2023 | 0,4 кВ | 78 | 150 | 350.8518
| 2.3.1.3.3.1. | Строительство воздушной линии 0,4 кВ (ВЛ-0,4 кВ) от РУ-0,4 кВ ТП 665 до границ земельного участка заявителя (ориентировочная протяженность – 0.15 км) для электроснабжения производственно-складской базы ( в составе: здание склада площадь: 155,6 кв.м; здание склада площадь: 150,3 кв.м; здание склада площадь: 442,6 кв.м) , расположенной по адресу: ул. Созидательская, 17 в Краснооктябрьском районе г. Волгограда | 2023 | 0,4 кВ | 267 | 150 | 632.2586
| 2.3.1.3.3.1. | Строительство СТП 6/0,4 кВ (установленная мощность – 250 кВА); воздушной линии 6 кВ (ВЛ-6 кВ) – отпайки от ВЛ-6 кВ РП 50 – ТП 527 до проектируемой ТП (ориентировочная протяженность – 0,05 км); воздушной линии 0,4 кВ (ВЛ-0,4 кВ) от РУ-0,4 кВ проектируемой СТП до границ земельных участков заявителя (ориентировочная протяженность – 0,18 км), для электроснабжения малоэтажной жилой застройки (Индивидуальный жилой дом/ Садовый дом/ Дачный дом) и объект общественного питания с гостиницей на земельном участке, расположенной по адресу: г. Волгоград, Советский район, ул. Стадионная, д. 14 и 14а | 2023 | 0,4 кВ | 102 | 150 | 277.9643
| 2.3.1.3.3.1. | Строительство воздушной линии 0,4 кВ (ВЛ-0,4 кВ) - от РУ-0,4 кВ ТП 383 до границ земельного участка заявителя (ориентировочная протяженность проектируемой линии – 0,27 км.) для электроснабжения объекта торговли (магазин, торговый центр, прочее), расположенной по адресу: ул. Судостроительная, (кадастровый № 34:34:080069:1344) в Красноармейском районе г. Волгограда | 2023 | 0,4 кВ | 231 | 150 | 567.0771
| 2.3.1.3.3.1. | Строительство ВЛ на железобетонных опорах изолированным сталеалюминиевым проводом сечением от 100 до 200 квадратных мм включительно одноцепные |  | 1-20 кВ
0,4 кВ
| 2.3.1.3.3.1. | пообъектная расшифровка * | 2023 | 1-20 кВ | 218.8 | 150 | 765.3866
| 2.3.1.3.3.1. | пообъектная расшифровка * | 2024 | 1-20 кВ | 0 | 0 | 0
| 2.3.1.3.3.1. | пообъектная расшифровка * | 2025 | 1-20 кВ | 0 | 0 | 0
| 2.3.1.3.3.1. | Строительство кабельно-воздушной линии 6 кВ (КВЛ-6 кВ) от РУ-6 кВ ТП 1828 до границ земельного участка заявителя (ориентировочная протяженность проектируемой линии – 0,26 км.) для электроснабжения открытой производственной площадки на земельном участке с кадастровым номером 34:34:010026:462, расположенной по адресу: г. Волгоград, Тракторозаводской район, ул. Лавренева, з/у с кадастровым номером 34:34:010026:462 | 2023 | 1-20 кВ | 218.8 | 150 | 765.3866
| 2.3.1.3.3.1. |  | 2024 | 1-20 кВ
| 2.3.1.3.3.1. |  | 2025 | 1-20 кВ
| 2.3.1.4.1.1. | Строительство ВЛ на железобетонных опорах изолированным алюминиевым проводом сечением до 50 квадратных мм включительно одноцепные |  | 0,4 кВ
0,4 кВ
| 2.3.1.4.1.1. | пообъектная расшифровка * | 2023 | 0,4 кВ | 6605.1 | 1138 | 14121.824
| 2.3.1.4.1.1. | пообъектная расшифровка * | 2024 | 0,4 кВ | 3060 | 729 | 8094.7927
| 2.3.1.4.1.1. | пообъектная расшифровка * | 2025 | 0,4 кВ | 4156 | 812.5 | 10921.7776
| 2.3.1.4.1.1. | Строительство воздушной линии 0,4 кВ (ВЛ-0,4 кВ) - отпайки от ВЛ-0,4 кВ ТП 1990 до границ земельного участка заявителя (ориентировочная протяженность - 0,25 км) для электроснабжения малоэтажной жилой застройки (Индивидуального жилого дома/Садового/Дачного дома), расположенной по адресу: ул. Героев Тулы д.35/64 в Тракторозаводском районе г. Волгограда | 2023 | 0,4 кВ | 245 | 15 | 155.691
| 2.3.1.4.1.1. | Строительство воздушной линии 0,4 кВ (ВЛ-0,4 кВ) - отпайки от ВЛ-0,4 кВ ТП 1818 до границ земельного участка заявителя (примерная протяженность проектируемой линии – 0,075 км.) для электроснабжения индивидуального жилого дома, расположенного по адресу: ул. Алюминиевая, д. 23в Тракторозаводском районе г. Волгограда | 2023 | 0,4 кВ | 54 | 15 | 122.7352
| 2.3.1.4.1.1. | Строительство воздушной линии 0,4 кВ (ВЛ-0,4 кВ) - отпайки от ВЛ-0,4 кВ ТП 913 до границ земельного участка заявителя (ориентировочная протяженность – 0,08м), для электроснабжения дома, расположенного по адресу: г. Волгоград, СНТ Дзержинец, массив Винновский, квартал 73, уч. 49а | 2023 | 0,4 кВ | 75 | 15 | 145.6708
| 2.3.1.4.1.1. | Строительство воздушной линии 0,22 кВ (ВЛ-0,22 кВ) - отпайки от ВЛ-0,4 кВ ТП 894 до границ земельного участка заявителя (ориентировочная протяженность проектируемой линии – 0,03 км.) для электроснабжения малоэтажной жилой застройки (Индивидуального жилого дома/ Садового/Дачного дома), расположенного по адресу: г. Волгоград, Тракторозаводский район, ул. Ярцевская, 6 | 2023 | 0,4 кВ | 68 | 5 | 125.9465
| 2.3.1.4.1.1. | Строительство воздушной линии 0,4 кВ (ВЛ-0,4 кВ) отпайку от ВЛ-0,4 кВ ТП 3213 до границ земельного участка заявителя (ориентировочная протяженность проектируемой линии – 0,1 км.) для электроснабжения жилого дома, расположенной по адресу: ул. им. Попова, з/у 26/250 в Советском районе г. Волгограда | 2023 | 0,4 кВ | 122 | 15 | 201.8577
| 2.3.1.4.1.1. | Строительство воздушной линии 0,4 кВ (ВЛ-0,4 кВ) - отпайки от ВЛ-0,4 кВ ТП 5519 до границ земельного участка заявителя (ориентировочная протяженность проектируемой линии – 0,03 км.) для электроснабжения малоэтажной жилой застройки (Индивидуального жилого дома/ Садового/Дачного дома), расположенного по адресу: г. Волгоград, Советский район, ул. Можжевеловая, з/у 19 | 2023 | 0,4 кВ | 29 | 15 | 98.9099
| 2.3.1.4.1.1. | Строительство воздушной линии 0,4 кВ (ВЛ-0,4 кВ) отпайки от ВЛ-0,4 кВ ТП 4М до границ земельного участка заявителя (ориентировочная протяженность проектируемой линии – 0,08 км) для электроснабжения малоэтажной жилой застройки (Индивидуальный жилой дом/ Садовый/Дачный дом), расположенной по адресу: г. Волгоград, Краснооктябрьский район, тер. СНТ Нормаль, д. 107 | 2023 | 0,4 кВ | 59 | 15 | 122.6309
| 2.3.1.4.1.1. | Строительство воздушной линии 0,4 кВ (ВЛ-0,4 кВ) - отпайки от ВЛ-0,4 кВ ТП 1975 до границ земельного участка заявителя (ориентировочная протяженность - 0,13 км) для электроснабжения индивидуального жилого дома, расположенного по адресу: г. Волгоград, Тракторозаводский район, ул. Героев Тулы д. 202 | 2023 | 0,4 кВ | 127 | 15 | 170.344
| 2.3.1.4.1.1. | Строительство воздушной линии 0,4 кВ (ВЛ-0,4 кВ) - отпайки от ВЛ-0,4 кВ ТП 1994 до границ земельного участка заявителя (ориентировочная протяженность проектируемой линии – 0,035 км.) для электроснабжения щита учета на столбе возле зу, расположенного по адресу: Волгоград, Тракторозаводской район, ул. Прохладная, д. 22, кадастровый номер земельного участка:34:34:0100041:818 | 2023 | 0,4 кВ | 31.1 | 15 | 101.0166
| 2.3.1.4.1.1. | Строительство воздушной линии 0,4 кВ (ВЛ-0,4 кВ) - отпайки от ВЛ-0,4 кВ ТП 5278 до границ земельных участков заявителей (примерная протяженность проектируемой линии – 0,08 км.) для электроснабжения садовых домов, расположенных по адресу: СНТ «Родники», участок 111 и участок 136, в Дзержинском районе г. Волгограда | 2023 | 0,4 кВ | 51 | 15 | 160.8392
| 2.3.1.4.1.1. | Строительство воздушной линии 0,4 кВ (ВЛ-0,4 кВ) - отпайки от ВЛ-0,4 кВ ТП 5519 до границ земельного участка заявителя (ориентировочная протяженность проектируемой линии – 0,025 км.) для электроснабжения щита учёта на столбе возле земельного участка, расположенного по адресу: г. Волгоград, Советский район, ул. Обручальная, 1 | 2023 | 0,4 кВ | 14.6 | 15 | 119.0457
| 2.3.1.4.1.1. | Строительство воздушной линии 0,4 кВ (ВЛ-0,4 кВ) - отпайки от ВЛ-0,4 кВ ТП 5534 до границ земельного участка заявителя (ориентировочная протяженность проектируемой линии – 0,150 км.) для электроснабжения щита учета на столбе возле земельного участка, расположенного по адресу: г. Волгоград, Советский район, ул. Кружевная, д.17А | 2023 | 0,4 кВ | 92 | 15 | 227.9609
| 2.3.1.4.1.1. | Строительство воздушной линии 0,4 кВ (ВЛ-0,4 кВ) - отпайка от ВЛ-0,4 кВ ТП 4525 до границ земельного участка заявителя (ориентировочная протяженность проектируемой линии – 0,015 км.) для электроснабжения малоэтажной жилой застройки (Индивидуальный жилой дом/ Садовый/Дачный дом), расположенной по адресу: ул. Девятая, д. 13Д в Советском районе г. Волгограда | 2023 | 0,4 кВ | 31.2 | 15 | 101.8329
| 2.3.1.4.1.1. | Строительство воздушной линии 0,4 кВ (ВЛ-0,4 кВ) - отпайки от ВЛ-0,4 кВ ТП 619 до границ земельного участка заявителя (ориентировочная протяженность – 0,017м), для электроснабжения малоэтажной жилой застройки (Индивидуальный жилой дом/ Садовый дом/ Дачный дом), расположенного по адресу г. Волгоград, Краснооктябрьский район, ул. Правды д. 28 | 2023 | 0,4 кВ | 23.5 | 15 | 124.9533
| 2.3.1.4.1.1. | Строительство воздушной линии 0,4 кВ (ВЛ-0,4 кВ) – отпайки от ВЛ-0,4 кВ ТП 79 до границ земельного участка заявителя (ориентировочная протяженность проектируемой линии – 0,03 км.) для электроснабжения малоэтажной жилой застройки (Индивидуальный жилой дом/ Садовый дом/ Дачный дом), расположенной по адресу: г. Волгоград, Ворошиловский район, ул. Чигиринская, д. 39, кадастровый номер земельного участка 34:34:050068:917 | 2023 | 0,4 кВ | 64 | 15 | 83.0935
| 2.3.1.4.1.1. | Строительство воздушной линии 0,4 кВ (ВЛ-0,4 кВ) – отпайки от ВЛ-0,4 кВ ТП 4578 до границ земельного участка заявителя (ориентировочная протяженность проектируемой линии – 0,12 км.) для электроснабжения малоэтажных жилых застроек (Индивидуальный жилой дом/ Садовый дом/ Дачный дом), расположенной по адресу: г. Волгоград, ул. Джамбулы Джабаева, д.2/202 и д. 203 | 2023 | 0,4 кВ | 119 | 15 | 270.8265
| 2.3.1.4.1.1. | Строительство воздушной линии 0,22 кВ (ВЛ-0,22 кВ) – отпайки от ВЛ-0,4 кВ ТП 208 до границ земельного участка заявителя (ориентировочная протяженность проектируемой линии – 0,05 км.) для электроснабжения малоэтажной жилой застройки (Индивидуальный жилой дом/ Садовый/Дачный дом), расположенной по адресу: г. Волгоград, Дзержинский район, кадастровый номер 34:34:030095:344 | 2023 | 0,4 кВ | 39 | 6 | 121.9184
| 2.3.1.4.1.1. | Строительство воздушной линии 0,4 кВ (ВЛ-0,4 кВ) – отпайка от ВЛ-0,4 кВ ТП 3084 до границ земельного участка заявителя (ориентировочная протяженность проектируемой линии – 0,085 км.) для электроснабжения объектов жилищно-коммунального хозяйства, расположенной по адресу: г. Волгоград, Ворошиловский район, пер. Академика Палладина | 2023 | 0,4 кВ | 80 | 15 | 171.2841
| 2.3.1.4.1.1. | Строительство воздушной линии 0,4 кВ (ВЛ-0,4 кВ) - отпайки от ВЛ-0,4 кВ ТП 1744 до границ земельного участка заявителя (ориентировочная протяженность проектируемой линии – 0,2 км.) для электроснабжения индивидуального жилого дома, расположенного по адресу: тер. поселка им. Гули Королевой, квартал 06_12_293, 06_12_046, кадастровый № 34:3:220003:536 в Советском районе г. Волгограда | 2023 | 0,4 кВ | 238 | 15 | 493.4594
| 2.3.1.4.1.1. | Строительство воздушной линии 0,4 кВ (ВЛ-0,4 кВ) – отпайки от ВЛ-0,4 кВ ТП 1960 до границ земельного участка заявителя (ориентировочная протяженность проектируемой линии – 0,055 км.) для электроснабжения нежилой застройки (хозяйственная постройка, нежилое здание), расположенной по адресу: г. Волгоград, СНТ "Тюльпан-1", ул. Линия 1, д. 15, кадастровый номер земельного участка: 34:03:120002:1847 | 2023 | 0,4 кВ | 47 | 15 | 117.5842
| 2.3.1.4.1.1. | Строительство воздушной линии 0,4 кВ (ВЛ-0,4 кВ) – отпайки от проектируемой ВЛ-0,4 кВ проектируемой ТП (по ТУ № 134-1-21-00580833) до границ земельного участка заявителя (ориентировочная протяженность проектируемой линии – 0,06 км.) для электроснабжения малоэтажной жилой застройки (Индивидуальный жилой дом/ Садовый/Дачный дом), расположенной по адресу: г. Волгоград, ул. Небесная, д.36 (кадастровый номер 34:34:060013:244) | 2023 | 0,4 кВ | 62 | 15 | 138.6672
| 2.3.1.4.1.1. | Строительство воздушной линии 0,4 кВ (ВЛ-0,4 кВ) – отпайки от ВЛ-0,4 кВ ТП 3059 до границ земельного участка заявителя (ориентировочная протяженность проектируемой линии – 0,075 км.) для электроснабжения малоэтажной жилой застройки (Индивидуальный жилой дом/ Садовый дом/ Дачный дом), расположенной по адресу: г. Волгоград, ул. Серноводская, д.7 | 2023 | 0,4 кВ | 72 | 15 | 164.1201
| 2.3.1.4.1.1. | Строительство воздушной линии 0,4 кВ (ВЛ-0,4 кВ) - отпайки от ВЛ-0,4 кВ ранее проектируемой по ТЗ №134-1-21-00611117/ТЗ-2022 от 02.02.2022 до границ участка заявителя (ориентировочная протяженность проектируемой линии – 0,025 км.) для электроснабжения жилого дома, расположенного по адресу: Волгоградская обл., Советский район, улица Воздушная, з/у 7, кадастровый номер земельного участка 34:34:060013:267 | 2023 | 0,4 кВ | 16 | 15 | 113.9206
| 2.3.1.4.1.1. | Строительство воздушной линии 0,4 кВ (ВЛ-0,4 кВ) – отпайки от ВЛ-0,4 кВ ТП 1936 до границ земельного участка заявителя (ориентировочная протяженность проектируемой линии – 0,1 км.) для электроснабжения малоэтажной жилой застройки (Индивидуальный жилой дом/ Садовый дом/ Дачный дом), расположенной по адресу: г. Волгоград, тер. Рабочий поселок Водстрой, ул. Зенитчиков, д. 28/190 | 2023 | 0,4 кВ | 93 | 15 | 211.6734
| 2.3.1.4.1.1. | Строительство воздушной линии 0,4 кВ (ВЛ-0,4 кВ) – отпайки от ВЛ-0,4 кВ ТП 608 до границ земельного участка заявителя (ориентировочная протяженность проектируемой линии – 0,11 км.) для электроснабжения малоэтажной жилой застройки (Индивидуальный жилой дом/ Садовый дом/ Дачный дом), расположенной по адресу: г. Волгоград, ул. Мичурина (Краснооктябрьский р-н) д. 3а | 2023 | 0,4 кВ | 106 | 15 | 230.4438
| 2.3.1.4.1.1. | Строительство воздушной линии 0,4 кВ (ВЛ-0,4 кВ), совместным подвесом с ВЛ-10 кВ КРН 1 – ТП 404, от РУ-0,4 кВ СТП 2378 до границ земельного участка заявителя (ориентировочная протяженность – 0,05 км), для электроснабжения жилого дома, расположенного по адресу: СНТ «Берендей» улица№2, участок №9 в Кировском районе г. Волгограда | 2023 | 0,4 кВ | 108 | 15 | 130.0689
| 2.3.1.4.1.1. | Строительство воздушной линии 0,4 кВ (ВЛ-0,4 кВ) – отпайки от ВЛ-0,4 кВ ТП 5534 до границ земельного участка заявителя (ориентировочная протяженность проектируемой линии – 0,04 км.) для электроснабжения щита учета на столбе возле земельного участка, расположенного по адресу: г. Волгоград, Советский район, ул. Кружевная, д.26, кадастровый номер земельного участка 34:34:060013:424 | 2023 | 0,4 кВ | 43 | 15 | 197.2235
| 2.3.1.4.1.1. | Строительство воздушной линии 0,4 кВ (ВЛ-0,4 кВ) – отпайки от ВЛ-0,4 кВ ТП 871 до границ земельного участка заявителя (ориентировочная протяженность проектируемой линии – 0,16 км.) для электроснабжения малоэтажной жилой застройки (Индивидуальный жилой дом/ Садовый дом/ Дачный дом), расположенной по адресу: г. Волгоград, Тракторозаводской район, ДНТ ""Посёлок Дачный"", переулок Воздушный, участок 2А, кадастровый номер земельного участка 34:34:010036:190 | 2023 | 0,4 кВ | 159 | 15 | 185.109
| 2.3.1.4.1.1. | Строительство воздушной линии 0,4 кВ (ВЛ-0,4 кВ) – отпайки от ВЛ-0,4 кВ ТП 5534 до границ земельного участка заявителя (ориентировочная протяженность проектируемой линии – 0,1 км.) для электроснабжения малоэтажной жилой застройки (Индивидуальный жилой дом/ Садовый дом/ Дачный дом), расположенный по адресу: г. Волгоград, Ворошиловский район, ул. Небесная, д. з/у 4 | 2023 | 0,4 кВ | 133.2 | 15 | 185.142
| 2.3.1.4.1.1. | Строительство воздушной линии 0,4 кВ (ВЛ-0,4 кВ) – отпайки от ВЛ-0,4 кВ ТП 225 до границ земельного участка заявителя (ориентировочная протяженность проектируемой линии – 0,03 км.) для электроснабжения Малоэтажной жилой застройки (Индивидуальный жилой дом/Садовый дом/Дачный дом), расположенной по адресу: г. Волгоград, Дзержинский район, ул. Васильковская, д.48 (кадастровый номер з/у 34:34:030101:590) | 2023 | 0,4 кВ | 45 | 15 | 114.6443
| 2.3.1.4.1.1. | Строительство воздушной линии 0,4 кВ (ВЛ-0,4 кВ) - отпайки от ВЛ-0,4 кВ ТП 13 до границ земельного участка заявителя (ориентировочная протяженность проектируемой линии - 0,04 км.) для электроснабжения объекта торговли (магазин. Торговый центр. Прочее), расположенной по адресу: г. Волгоград, Советский район, ул. Туркменская, д. 21 | 2023 | 0,4 кВ | 78 | 15 | 138.3234
| 2.3.1.4.1.1. | Строительство воздушной линии 0,4 кВ (ВЛ-0,4 кВ) – отпайки от ВЛ-0,4 кВ ТП 5519 до границ земельного участка заявителя (ориентировочная протяженность проектируемой линии – 0,12 км.) для электроснабжения земельного участка, расположенного по адресу: г. Волгоград, Советский район, ул. Свадебная, д.41 (кадастровый номер з/у 34:34:060013:98) | 2023 | 0,4 кВ | 146 | 15 | 229.5705
| 2.3.1.4.1.1. | Строительство воздушной линии 0,4 кВ (ВЛ-0,4 кВ) – отпайки от ВЛ-0,4 кВ ТП 4 М до границ земельного участка заявителя (ориентировочная протяженность проектируемой линии – 0,03 км.) для электроснабжения малоэтажной жилой застройки (Индивидуальный жилой дом/ Садовый/Дачный дом), расположенной по адресу: г. Волгоград, Краснооктябрьский район, ул. Сержанта Воронова, 40,кадастровый номер земельного участка 34:34:020032:227 | 2023 | 0,4 кВ | 39 | 15 | 533.4181
| 2.3.1.4.1.1. | Строительство воздушной линии 0,4 кВ (ВЛ-0,4 кВ) – отпайки от ВЛ-0,4 кВ ТП 5519 до границ земельного участка заявителя (ориентировочная протяженность проектируемой линии – 0,025 км.) для электроснабжения малоэтажной жилой застройки (Индивидуальный жилой дом/ Садовый дом/ Дачный дом), расположенного по адресу: г. Волгоград, Советский район, ул. Плетёная, д. 26 | 2023 | 0,4 кВ | 31 | 15 | 113.4143
| 2.3.1.4.1.1. | Строительство воздушной линии 0,4 кВ (ВЛ-0,4 кВ) – отпайки от ВЛ-0,4 кВ ТП 5519 до границ земельного участка заявителя (ориентировочная протяженность проектируемой линии – 0,035 км.) для электроснабжения щита учёта на столбе возле земельного участка, расположенного по адресу: г. Волгоград, Советский район, ул. Кружевная, д. 15 | 2023 | 0,4 кВ | 30 | 15 | 123.4477
| 2.3.1.4.1.1. | Строительство воздушной линии 0,4 кВ (ВЛ-0,4 кВ) – отпайки от ВЛ-0,4 кВ ТП 3059 до границ земельного участка заявителя (ориентировочная протяженность проектируемой линии – 0,03 км) для электроснабжения малоэтажной жилой застройки (Индивидуальный жилой дом/ Садовый дом/ Дачный дом), расположенной по адресу: г. Волгоград, Ворошиловский район, ул. Серноводская, д. 16 | 2023 | 0,4 кВ | 29 | 15 | 117.0144
| 2.3.1.4.1.1. | Строительство воздушной линии 0,4 кВ (ВЛ-0,4 кВ) – отпайки от ВЛ-0,4 кВ ТП 1744 до границ земельного участка заявителя (ориентировочная протяженность проектируемой линии – 0,2 км.) для электроснабжения малоэтажной жилой застройки (Индивидуальный жилой дом/ Садовый дом/ Дачный дом), расположенной по адресу: Волгоград, ул. Зеркальная, д.27 кадастровый номер земельного участка 34:03:220003:523 | 2023 | 0,4 кВ | 275 | 15 | 1214.8646
| 2.3.1.4.1.1. | Строительство воздушной линии 0,4 кВ (ВЛ-0,4 кВ) - отпайки от опоры №6.4 ВЛ 0,4 кВ гр.8 ТП 5519 до границ земельного участка заявителя (ориентировочная протяженность проектируемой линии - 0,09 км) для электроснабжения малоэтажной жилой застройки, расположенной по адресу: г. Волгоград, Советский район, ул. Кружевная, 21б | 2023 | 0,4 кВ | 91 | 5 | 158.0383
| 2.3.1.4.1.1. | Строительство воздушной линии 0,4 кВ (ВЛ-0,4 кВ) – отпайки от ВЛ-0,4 кВ ТП 929 до границ земельного участка заявителя (ориентировочная протяженность проектируемой линии – 0,28 км.) для электроснабжения малоэтажной жилой застройки (Индивидуальный жилой дом/ Садовый дом/ Дачный дом), расположенной по адресу: г. Волгоград, Тракторозаводский район, посёлок ГЭС, СНТ "Мичуринец-7, квартал 27, участок 2а | 2023 | 0,4 кВ | 280 | 15 | 483.816
| 2.3.1.4.1.1. | Строительство воздушной линии 0,4 кВ (ВЛ-0,4 кВ) – отпайки от ВЛ-0,4 кВ ТП 527 до границ земельного участка заявителя (ориентировочная протяженность проектируемой линии – 0,06 км.) для электроснабжения жилого дома, расположенного по адресу: г. Волгоград, ул. 8 Кирпичного завода д. 27 Б | 2023 | 0,4 кВ | 78 | 15 | 127.7711
| 2.3.1.4.1.1. | Строительство воздушной линии 0,4 кВ (ВЛ-0,4 кВ) отпайки от ВЛ-0,4 кВ ТП 1960 до границ земельного участка заявителя (ориентировочная протяженность проектируемой линии – 0,11 км.) для электроснабжения малоэтажной жилой застройки (Индивидуальный жилой дом/ Садовый дом/ Дачный дом), расположенного по адресу: п. Водстрой, ул. им. Костюченко, д. 61/311 | 2023 | 0,4 кВ | 84 | 15 | 152.828
| 2.3.1.4.1.1. | Строительство воздушной линии 0,4 кВ (ВЛ-0,4 кВ) отпайки от ВЛ-0,4 кВ ТП 310 до границ земельного участка заявителя (ориентировочная протяженность проектируемой линии – 0,03 км.) для электроснабжения малоэтажной жилой застройки (Индивидуальный жилой дом/ Садовый дом/ Дачный дом), расположенного по адресу: г. Волгоград, Кировский район, ул. Мопровская, д.18 | 2023 | 0,4 кВ | 25 | 15 | 104.1925
| 2.3.1.4.1.1. | Строительство воздушной линии 0,4 кВ (ВЛ-0,4 кВ) от РУ-0,4 кВ ТП 599 до границ земельного участка заявителя (ориентировочная протяженность проектируемой линии – 0,02 км.) для электроснабжения нежилой застройки (хозяйственная постройка, нежилое здание), расположенной по адресу: Волгоград, Советский район, ул. Самарская, д. 1а | 2023 | 0,4 кВ | 30 | 15 | 110.3228
| 2.3.1.4.1.1. | Строительство воздушной линии 0,4 кВ (ВЛ-0,4 кВ) – отпайки от ВЛ-0,4 кВ ТП 1330 до границ земельного участка заявителя (ориентировочная протяженность проектируемой линии – 0,07 км.) для электроснабжения индивидуального жилого дома, расположенного по адресу: г. Волгоград, ул. Турбинная, д. 187 | 2023 | 0,4 кВ | 60 | 15 | 142.0356
| 2.3.1.4.1.1. | Строительство воздушной линии 0,4 кВ (ВЛ-0,4 кВ) – отпайки от проектируемой по ТУ 134-1-22-00651413 ВЛ-0,4 кВ ТП 3059 до границ земельного участка заявителя (ориентировочная протяженность проектируемой линии – 0,07 км.) для электроснабжения малоэтажной жилой застройки (Индивидуальный жилой дом/ Садовый дом/ Дачный дом), расположенной по адресу: Волгоградская обл., г. Волгоград, ул. Серноводская, д. 8, кадастровый номер земельного участка: 34:34:050022:73 | 2023 | 0,4 кВ | 63 | 15 | 133.414
| 2.3.1.4.1.1. | Строительство воздушной линии 0,4 кВ (ВЛ-0,4 кВ) – отпайки от ВЛ-0,4 кВ ТП 647до границ земельного участка заявителя (ориентировочная протяженность проектируемой линии – 0,015 км.) для электроснабжения малоэтажной жилой застройки (Индивидуальный жилой дом/ Садовый дом/ Дачный дом), расположенной по адресу: г. Волгоград, Краснооктябрьский район, ул. Менделеева д. 139/3, кадастровый номер земельного участка: 34:34:020034:212 | 2023 | 0,4 кВ | 17.4 | 15 | 96.6178
| 2.3.1.4.1.1. | Строительство воздушной линии 0,4 кВ (ВЛ-0,4 кВ) отпайки от опоры № 7 ВЛ-0,4 ТП 1565 до границ земельного участка заявителя (ориентировочная протяженность проектируемой линии – 0,19 км.) для электроснабжения гаража, расположенного по адресу: г. Волгоград, ул. Новоузенская д. 85а | 2023 | 0,4 кВ | 67 | 15 | 125.6894
| 2.3.1.4.1.1. | Строительство воздушной линии 0,4 кВ (ВЛ-0,4 кВ) от РУ-0,4 кВ ТП 688 до границ земельного участка заявителя (ориентировочная протяженность проектируемой линии – 0,13 км.) для электроснабжения базовой станции/оборудования сотовой связи, расположенного по адресу: Волгоград, ул. Богунская, кадастровый квартал: 34:34:020062 | 2023 | 0,4 кВ | 133 | 7.5 | 97.1769
| 2.3.1.4.1.1. | Строительство воздушной линии 0,4 кВ (ВЛ-0,4 кВ) отпайки от ВЛ-0,4 кВ ТП 896 до границ земельного участка заявителя (ориентировочная протяженность проектируемой линии – 0,1 км.) для электроснабжения выделенной части жилого дома помещения №2 площадью 16,6 кв.м., расположенного по адресу: г. Волгоград, ул. Брюсова д. 6 | 2023 | 0,4 кВ | 111 | 15 | 170.0927
| 2.3.1.4.1.1. | Строительство воздушной линии 0,4 кВ (ВЛ-0,4 кВ) от РУ-0,4 кВ ТП 5519 до границ земельного участка заявителя (ориентировочная протяженность проектируемой линии – 0,2 км.) для электроснабжения малоэтажной жилой застройки (Индивидуальный жилой дом/ Садовый/Дачный дом), расположенной по адресу: Волгоград, СНТ «Труд», участок № 64, кадастровый номер земельного участка: 34:34:060001:195 | 2023 | 0,4 кВ | 241 | 1 | 140.2472
| 2.3.1.4.1.1. | Строительство воздушной линии 0,4 кВ (ВЛ-0,4 кВ) отпайки от ВЛ-0,4 кВ ТП 2485 до границ земельных участков заявителей (ориентировочная протяженность проектируемой линии – 0,035 км.) для электроснабжения малоэтажных жилых застроек (Индивидуальный жилой дом/ Садовый дом/ Дачный дом), расположенных по адресу: г. Волгоград, п. 19 партсъезда, ул. Тенистая, д. 24 и ул. Тенистая, д. 26, кадастровые номера земельных участков: 34:26:044101:473 и 34:26:044101:477 | 2023 | 0,4 кВ | 52 | 5 | 147.9619
| 2.3.1.4.1.1. | Строительство воздушной линии 0,4 кВ (ВЛ-0,4 кВ) - отпайки от ВЛ-0,4 кВ ранее проектируемой по ТЗ №134-1-21-00611117/ТЗ-2022 от 02.02.2022 до границ участка заявителя (ориентировочная протяжённость проектируемой линии - 0,025 км.) для электроснабжения малоэтажной жилой застройки (Индивидуальный жилой дом/Садовый дом/Дачный дом), расположенной по адресу: Волгоградская обл., Советский район, улица Воздушная, з/у 5, кадастровый номер земельного участка 34:34:060013:242 | 2023 | 0,4 кВ | 26.7 | 15 | 123.9048
| 2.3.1.4.1.1. | Строительство воздушной линии 0,4 кВ (ВЛ-0,4 кВ) отпайки от ВЛ-0,4 кВ ТП 1347до границ земельного участка заявителя (ориентировочная протяженность проектируемой линии – 0,065 км.) для электроснабжения жилого дома, расположенного по адресу: Волгоградская обл., г. Волгоград, ул. Анисовая, д. 4, кадастровый номер земельного участка: 34:34:070065:82 | 2023 | 0,4 кВ | 57 | 9 | 145.5834
| 2.3.1.4.1.1. | Строительство воздушной линии 0,4 кВ (ВЛ-0,4 кВ) отпайку от ВЛ-0,4 кВ ТП 598 до границ земельного участка заявителя (ориентировочная протяженность проектируемой линии – 0,05 км) для электроснабжения малоэтажной жилой застройки (Индивидуальный жилой дом/ Садовый/Дачный дом), расположенной по адресу: ул. им. Мусы Джалиля, кадастровый номер земельного участка: 34:34:050051:1377 и 34:34:050051: 1376 в Ворошиловском районе г. Волгограда | 2023 | 0,4 кВ | 59 | 3 | 117.1863
| 2.3.1.4.1.1. | Строительство воздушной линии 0,4 кВ (ВЛ-0,4 кВ) – отпайки от ВЛ-0,4 кВ ТП 929 до границ земельных участков заявителей (ориентировочная протяженность проектируемой линии – 0,21 км.) для электроснабжения малоэтажных жилых застроек (Индивидуальный жилой дом/ Садовый дом/ Дачный дом), расположенных по адресам: г. Волгоград, Тракторозаводский район, СНО "Мичуринец-7", квартал 27, участок 16 и участок 5 | 2023 | 0,4 кВ | 58 | 15 | 167.8136
| 2.3.1.4.1.1. | Строительство воздушной линии 0,4 кВ (ВЛ-0,4 кВ) – отпайки от ВЛ-0,4 кВ ТП 929 до границ земельных участков заявителей (ориентировочная протяженность проектируемой линии – 0,21 км.) для электроснабжения малоэтажных жилых застроек (Индивидуальный жилой дом/ Садовый дом/ Дачный дом), расположенных по адресам: г. Волгоград, Тракторозаводский район, СНО "Мичуринец-7", квартал 27, участок 16 и участок 5 | 2023 | 0,4 кВ | 63 | 15 | 168.3974
| 2.3.1.4.1.1. | Строительство воздушной линии 0,4 кВ (ВЛ-0,4 кВ) – отпайки от ВЛ-0,4 кВ ТП 960 до границ земельного участка заявителя (ориентировочная протяженность проектируемой линии – 0,21 км.) для электроснабжения базовой станции/оборудования сотовой связи, расположенной по адресу: г. Волгоград, ул. Сланцевая, Тракторозаводской район | 2023 | 0,4 кВ | 183 | 8 | 329.9808
| 2.3.1.4.1.1. | Строительство воздушной линии 0,4 кВ (ВЛ-0,4 кВ) от РУ-0,4 кВ ТП 372 до объекта заявителя (ориентировочная протяженность проектируемой линии – 0,22 км.) для электроснабжения базовой станции/оборудования сотовой связи, расположенного по адресу: г. Волгоград, Красноармейский район, ул. Довженко, кадастровый квартал 34:34:080099 | 2023 | 0,4 кВ | 228 | 7.5 | 470.1609
| 2.3.1.4.1.1. | Строительство воздушной линии 0,4 кВ (ВЛ-0,4 кВ) от РУ-0,4 кВ ТП 824 до границ земельного участка заявителя (ориентировочная протяженность проектируемой линии – 0,15 км.) для электроснабжения антенно-мачтового сооружения (АМС), расположенного по адресу: ул. Могилевича, координаты: 48.800232, 44.590807 | 2023 | 0,4 кВ | 142 | 15 | 131.2323
| 2.3.1.4.1.1. | Строительство воздушной линии 0,4 кВ (ВЛ-0,4 кВ) отпайки от ВЛ-0,4 кВ ТП 1818до границ земельного участка заявителя (ориентировочная протяженность проектируемой линии – 0,032 км.) для электроснабжения малоэтажной жилой застройки (Индивидуальный жилой дом/ Садовый дом/ Дачный дом), расположенной по адресу: г. Волгоград, ул. Березовая д. 45 | 2023 | 0,4 кВ | 33 | 7 | 106.231
| 2.3.1.4.1.1. | Строительство воздушной линии 0,4 кВ (ВЛ-0,4 кВ) отпайки от ВЛ-0,4 кВ проектируемой ТП (по ТЗ № 134-1-22-00647719/ТЗ-2022 от 18.07.2022) до границ земельного участка заявителя (ориентировочная протяженность проектируемой линии – 0,067 км.) для электроснабжения индивидуального жилого дома, расположенного по адресу: г. Волгоград, ул. Чайная, з/у 22, кадастровый номер земельного участка: 34:03:180002:1071 | 2023 | 0,4 кВ | 93 | 15 | 153.2325
| 2.3.1.4.1.1. | Строительство воздушной линии 0,4 кВ (ВЛ-0,4 кВ) отпайки от ВЛ-0,4 кВ ТП 245 до границ земельного участка заявителя (ориентировочная протяженность проектируемой линии – 0,16 км.) для электроснабжения малоэтажной жилой застройки (Индивидуальный жилой дом/ Садовый дом/ Дачный дом), расположенной по адресу: г. Волгоград, Дзержинский район, ул. Третьяковская д.53, кадастровый номер земельного участка: 34:34:030087:73 | 2023 | 0,4 кВ | 128 | 9 | 108.4471
| 2.3.1.4.1.1. | Строительство воздушной линии 0,4 кВ (ВЛ-0,4 кВ) отпайки от ВЛ-0,4 кВ ТП 956 до границ земельного участка заявителя (ориентировочная протяженность проектируемой линии – 0,031 км.) для электроснабжения строительной площадки, расположенной по адресу: Волгоградская обл., г. Волгоград, Тракторозаводский р-он, ул. Апатитовая д. 37, кадастровый номер земельного участка: 34:34:010022:7 | 2023 | 0,4 кВ | 26 | 15 | 128.501
| 2.3.1.4.1.1. | Строительство воздушной линии 0,4 кВ (ВЛ-0,4 кВ) отпайки от ВЛ-0,4 кВ ТП 72 до границ земельного участка заявителя (ориентировочная протяженность проектируемой линии – 0,035 км.) для электроснабжения антенно-мачтового сооружения 34-4809, расположенного по адресу: Волгоградская обл., г. Волгоград, Советский р-н, ул. Новосибирская д. 37, кадастровый номер земельного участка: 34:34:060019:94 | 2023 | 0,4 кВ | 36 | 5 | 91.0556
| 2.3.1.4.1.1. | Строительство воздушной линии 0,4 кВ (ВЛ-0,4 кВ) отпайки от ВЛ-0,4 кВ ТП 5519 до границ земельного участка заявителя (ориентировочная протяженность проектируемой линии – 0,016 км.) для электроснабжения малоэтажной жилой застройки (Индивидуальный жилой дом/ Садовый дом/ Дачный дом), расположенной по адресу: г. Волгоград, Советский р-он, ул. Свадебная, з/у 23, кадастровый номер земельного участка: 34:34:060013:77 | 2023 | 0,4 кВ | 15.4 | 15 | 113.049
| 2.3.1.4.1.1. | Строительство воздушной линии 0,4 кВ (ВЛ-0,4 кВ) – отпайки от ВЛ-0,4 кВ ТП 2090 до границ земельного участка заявителя (ориентировочная протяженность проектируемой линии – 0,04 км.) для электроснабжения малоэтажной жилой застройки (Индивидуальный жилой дом/ Садовый/Дачный дом), расположенной по адресу: г. Волгоград, Ворошиловский р-н, ул. Дружбы, з/у 15 | 2023 | 0,4 кВ | 47 | 3 | 238.1132
| 2.3.1.4.1.1. | Строительство СТП (установленная мощность – 160 кВА); воздушной линии 10 кВ (ВЛ-10 кВ) – отпайки от ВЛ-10кВ Ф.10- ПС "Татьянка" до проектируемой ТП (ориентировочная протяженность – 0,02 км); воздушной линии 0,4 кВ (ВЛ-0,4 кВ) от РУ-0,4 кВ проектируемой ТП до границ земельного участка заявителя (ориентировочная протяженность – 0,1 км), для электроснабжения малоэтажной жилой застройки (Индивидуальный жилой дом/ Садовый дом/ Дачный дом), расположенной по адресу: г. Волгоград, ул. Алуштинская, д. 19 | 2023 | 0,4 кВ | 11 | 15 | 100.0872
| 2.3.1.4.1.1. | Строительство воздушной линии 0,4 кВ (ВЛ-0,4 кВ) отпайки от ВЛ-0,4 кВ ТП 5534 (проектируемой по ТЗ № 134-1-22-00651219/ТЗ-2022) до границ земельного участка заявителя (ориентировочная протяженность проектируемой линии – 0,06 км.) для электроснабжения ВРУ-0,4 кВ для строительства и электроснабжения жилого дома, который будет располагаться на земельном участке по адресу г Волгоград, Советский район, ул. Кружевная уч. 21, кадастровый номер земельного участка 34:34:060013:427 | 2023 | 0,4 кВ | 67 | 15 | 177.1518
| 2.3.1.4.1.1. | Строительство воздушной линии 0,4 кВ (ВЛ-0,4 кВ) отпайки от ВЛ-0,4 кВ ТП 5534 до границ земельного участка заявителя (ориентировочная протяженность проектируемой линии – 0,022 км.) для электроснабжения ВРУ -0,4 кВ для строительства и электроснабжения жилого дома, который будет располагаться на земельном участке по адресу Волгоградская область, г. Волгоград, ул. Ванильная, уч. 1, расположенном по адресу: Волгоградская обл., г. Волгоград, Советский р-он, ул. Ванильная, уч. 1, кадастровый номер земельного участка: 34:34:060013:407 | 2023 | 0,4 кВ | 21 | 15 | 103.4073
| 2.3.1.4.1.1. | Строительство воздушной линии 0,4 кВ (ВЛ-0,4 кВ) отпайки от ВЛ-0,4 кВ ТП 956 до границ земельного участка заявителя (ориентировочная протяженность проектируемой линии – 0,08 км.) для электроснабжения малоэтажной жилой застройки (Индивидуальный жилой дом/ Садовый/Дачный дом), расположенной по адресу: г. Волгоград, ул. Апатитовая д. 29, кадастровый номер земельного участка: 34:34:010022:624 | 2023 | 0,4 кВ | 81 | 15 | 142.1767
| 2.3.1.4.1.1. | Строительство воздушной линии 0,22 кВ (ВЛ-0,22 кВ) отпайки от ВЛ-0,4 кВ ТП 1557 до границ земельного участка заявителя (ориентировочная протяженность проектируемой линии – 0,032 км.) для электроснабжения малоэтажной жилой застройки (Индивидуальный жилой дом/ Садовый/Дачный дом), расположенной по адресу: г. Волгоград, Советский р-н, ул. Шахтинская,д. 123 (кад.ном.: 34:34:060037:741) | 2023 | 0,4 кВ | 36 | 6 | 150.1315
| 2.3.1.4.1.1. | Строительство воздушной линии 0,4 кВ (ВЛ-0,4 кВ) - отпайка от ВЛ -0,4 кВ ТП 908 до границ земельного участка заявителя (ориентировочная протяженность линии – 0,2 км) для электроснабжения малоэтажной жилой застройки (индивидуальный жилой дом/Садовый дом/Дачный дом), расположенной по адресу: поселок ГЭС, СНТ «Север», квартал №10, участок №1 "а" в Тракторозаводском районе г. Волгограда | 2023 | 0,4 кВ | 211 | 15 | 374.5801
| 2.3.1.4.1.1. | Строительство воздушной линии 0,4 кВ (ВЛ-0,4 кВ) от РУ-0,4 кВ ТП 663 до границ земельного участка заявителя (ориентировочная протяженность – 0,1 км), для электроснабжения нежилого здания (медицинского учреждения), расположенного по адресу: ул. Бажова д. 2 в Краснооктябрьском районе г. Волгограда | 2023 | 0,4 кВ | 90 | 100 | 133.1363
| 2.3.1.4.1.1. | Строительство воздушной линии 0,4 кВ (ВЛ-0,4 кВ) от РУ-0,4 кВ ТП 601 до границ земельного участка заявителя (ориентировочная протяженность проектируемой линии – 0,1 км.) для электроснабжения объекта торговли (магазин, торговый центр, прочее), расположенного по адресу: г. Волгоград, Краснооктябрьский район, ул. Поддубного, д. 8а | 2023 | 0,4 кВ | 57 | 25 | 83.3164
| 2.3.1.4.1.1. | Строительство воздушной линии 0,4 кВ (ВЛ-0,4 кВ) от РУ-0,4 кВ ТП 1056 до границ земельного участка заявителя (ориентировочная протяженность - 0,252 км), для электроснабжения здания выносной телефонной подстанции, расположенного по адресу: проспект Университетский д. 85б в Советском районе г. Волгограда. | 2023 | 0,4 кВ | 269 | 30 | 346.8673
| 2.3.1.4.1.1. | Строительство воздушной линии 0,4 кВ (ВЛ-0,4 кВ) – отпайки от проектируемой ВЛ-0,4 кВ (по техническому заданию № 134-1-22-00647719/ТЗ-2022 от 18.07.2022) до границ земельного участка заявителя (ориентировочная протяженность –0,07 км), для электроснабжения малоэтажных жилых домов, расположенных по адресу: г. Волгоград, Советский район, ул. Осотовая з/у 28 | 2023 | 0,4 кВ | 55 | 25 | 140.6552
| 2.3.1.4.1.1. | Строительство воздушной линии 0,4 кВ (ВЛ-0,4 кВ) от РУ-0,4 кВ ТП 1943 до границ земельного участка заявителя (ориентировочная протяженность – 0,15 км) для электроснабжения базовой станции/оборудования сотовой связи, расположенной на земельном участке (учетный №1-0-410), в районе земельного участка по ул. Латошинская, 10 (34:03:140114) | 2023 | 0,4 кВ | 51 | 10 | 110.2862
| 2.3.1.4.1.1. | Строительство воздушной линии 0,4 кВ (ВЛ-0,4 кВ) - отпайки от ВЛ-0,4 кВ ТП 2087 до границ земельных участков заявителя (ориентировочная протяженность проектируемой линии – 0,06 км.) для электроснабжения малоэтажных жилых застроек (Индивидуальный жилой дом/ Садовый/Дачный дом), расположенные по адресу: г. Волгоград, Ворошиловский район, ул. Елецкая д. 561в, ул. Елецкая д. 561а | 2023 | 0,4 кВ | 54 | 6 | 98.2684
| 2.3.1.4.1.1. | Строительство воздушной линии 0,4 кВ (ВЛ-0,4 кВ) от РУ-0,4 кВ ТП 542 до границ земельного участка заявителя (ориентировочная протяженность проектируемой линии – 0,065 км.) для электроснабжения базовой станции/оборудования сотовой связи, расположенной по адресу: Волгоградская обл., г. Волгоград, Советский район, ул. Электролесовская, д. 35 | 2024 | 0,4 кВ | 60 | 10 | 72.7333
| 2.3.1.4.1.1. | Строительство воздушной линии 0,4 кВ (ВЛ-0,4 кВ) отпайки от ВЛ-0,4 кВ ТП 1498 гр. 13 до границ земельного участка заявителя (ориентировочная протяженность проектируемой линии - 0,085 км.) для электроснабжения малоэтажной жилой застройки (Индивидуальный жилой дом/ Садовый Дачный дом), расположенной по адресу: Волгоград, Красноармейский район, ул. Компасная, кадастровый номер земельного участка: 34:34:080122:2458 | 2024 | 0,4 кВ | 15 | 6 | 32.1177
| 2.3.1.4.1.1. | Строительство воздушной линии 0,4 кВ (ВЛ-0,4кВ) отпайки от ВЛ-0,4кВ ТП 2304 (Филиал ПАО «Россети Юг»-»Волгоградэнерго») до границ земельного участка заявителя (ориентировочная протяженность проектируемой линии – 0,170 км.) для электроснабжения малоэтажной жилой застройки (Индивидуальный жилой дом/ Садовый/Дачный дом), расположенной по адресу: Волгоград, Кировский р-н, ул. Стрельца, д. 14 | 2024 | 0,4 кВ | 14 | 4 | 32.8276
| 2.3.1.4.1.1. | Строительство воздушной линии 0,4 кВ (ВЛ-0,4 кВ) отпайки от ВЛ-0,4 кВ ТП 4570 до границ земельного участка заявителя (ориентировочная протяженность проектируемой линии – 0,019 км.) для электроснабжения малоэтажной жилой застройки (Индивидуальный жилой дом/Садовый/Дачный дом), расположенной по адресу: Волгоград, Советский р-он, СНТ «Нефтяник-2», квартал 41, участок №51, кадастровый номер земельного участка: 34:34:060051:613 | 2024 | 0,4 кВ | 19 | 15 | 116.7302
| 2.3.1.4.1.1. | Строительство воздушной линии 0,4 кВ (ВЛ-0,4 кВ) отпайки от ВЛ-0,4 кВ ТП 83 до границ земельного участка заявителя (ориентировочная протяженность проектируемой линии – 0,100 км.) для электроснабжения котельной, расположенного по адресу: Волгоград, Ворошиловский р-он, ул. Елецкая, д. 142а | 2024 | 0,4 кВ | 114 | 2 | 181.3559
| 2.3.1.4.1.1. | Строительство воздушной линии 0,4 кВ (ВЛ-0,4 кВ) отпайки от ВЛ-0,4 кВ ТП 1054 до границ земельного участка заявителя (ориентировочная протяженность проектируемой линии – 0,04 км.) для электроснабжения малоэтажной жилой застройки (Индивидуальный жилой дом/Садовый/Дачный дом), расположенной по адресу: Волгоград, Ворошиловский р-ой, ул. Неждановой, д.10д, кадастровый номер земельного участка: 34:34:050020:1518 | 2024 | 0,4 кВ | 31 | 15 | 83.8032
| 2.3.1.4.1.1. | Строительство воздушной линии 0,4 кВ (ВЛ-0,4 кВ) отпайки от ВЛ-0,4 кВ ТП 79 до границ земельного участка заявителя (ориентировочная протяженность проектируемой линии – 0,100 км.) для электроснабжения малоэтажной жилой застройки (Индивидуальный жилой дом/ Садовый/Дачный дом), расположенной по адресу: г. Волгоград, Ворошиловский р-н, ул. Острогожская, д. 44 | 2024 | 0,4 кВ | 98 | 7 | 145.7232
| 2.3.1.4.1.1. | Строительство воздушной линии 0,4 кВ (ВЛ-0,4 кВ) отпайки от ВЛ-0,4 кВ ТП 1557 до границ земельного участка заявителя (ориентировочная протяженность проектируемой линии – 0,173 км.) для электроснабжения малоэтажной жилой застройки (Индивидуальный жилой дом/ Садовый/ Дачный дом), расположенной по адресу: г. Волгоград, Советский р-н, ул. Шахтерская, д. 115, кадастровый номер земельного участка: 34:34:060037:746 | 2024 | 0,4 кВ | 164 | 15 | 361.7509
| 2.3.1.4.1.1. | Строительство воздушной линии 0,4 кВ (ВЛ-0,4кВ) отпайки от ВЛ-0,4 кВ ТП 2304 до границ земельного участка заявителя (ориентировочная протяженность проектируемой линии – 0,06 км.) для электроснабжения малоэтажной жилой застройки (Индивидуальный жилой дом/ Садовый/Дачный дом), расположенной по адресу: г. Волгоград, Кировский р-н, ул. Турбинная, д. 10, кадастровый номер земельного участка: 34:34:070042:608 | 2024 | 0,4 кВ | 61 | 15 | 171.0348
| 2.3.1.4.1.1. | Строительство воздушной линии 0,4 кВ (ВЛ-0,4 кВ) отпайки от ВЛ-0,4 кВ ТП 1324 до границ земельного участка заявителя (ориентировочная протяженность проектируемой линии – 0,035 км.) для электроснабжения малоэтажной жилой застройки (Индивидуальный жилой дом/ Садовый/Дачный дом), расположенной по адресу: Волгоград, Кировский р-он, ул. Покровского, проезд 3, д. 10 | 2024 | 0,4 кВ | 31 | 15 | 111.1412
| 2.3.1.4.1.1. | Строительство воздушной линии 0,4 кВ (ВЛ-0,4 кВ) отпайки от ВЛ-0,4 кВ ТП 918 до границ земельного участка заявителя (ориентировочная протяженность проектируемой линии – 0,160 км.) для электроснабжения малоэтажной жилой застройки (Индивидуальный жилой дом/ Садовый/Дачный дом), расположенной по адресу: г. Волгоград, Тракторозаводский р-н, СНТ «Союзлифтмонтаж», ул. Центральная, участок 92, кадастровый номер земельного участка: 34:34:010008:1802 | 2024 | 0,4 кВ | 152 | 3 | 415.4386
| 2.3.1.4.1.1. | Строительство воздушной линии 0,4 кВ (ВЛ-0,4 кВ) отпайки от ВЛ-0,4 кВ ТП 686 до границ земельного участка заявителя (ориентировочная протяженность проектируемой линии - 0,060 км.) для электроснабжения малоэтажной жилой застройки (Индивидуальный жилой дом/Садовый/Дачный дом), расположенной по адресу: г. Волгоград, Краснооктябрьский р-н, ул. Башкирская, з/у 31, кадастровый номер земельного участка: 34:34:020036:858 | 2024 | 0,4 кВ | 44 | 15 | 94.0081
| 2.3.1.4.1.1. | Строительство воздушной линии 0,4 кВ (ВЛ-0,4 кВ) отпайки от ВЛ-0,4 кВ ТП 3538 до границ земельного участка заявителя (ориентировочная протяженность проектируемой линии – 0,163 км.) для электроснабжения малоэтажной жилой застройки (Индивидуальный жилой дом/ Садовый/Дачный дом), расположенной по адресу: г. Волгоград, Советский р-н, ул. им. Маршала Василевского, д. 50 | 2024 | 0,4 кВ | 159 | 1 | 189.7484
| 2.3.1.4.1.1. | Строительство воздушной линии 0,4 кВ (ВЛ-0,4 кВ) отпайки от ВЛ-0,4 кВ ТП 5519 до границ земельного участка заявителя (ориентировочная протяженность проектируемой линии – 0,022 км.) для электроснабжения малоэтажной жилой застройки (Индивидуальный жилой дом/Садовый/Дачный дом), расположенной по адресу: Волгоград, Советский р-он, л. Свадебная, д.35, кадастровый номер земельного участка: 34:34:060013:85 | 2024 | 0,4 кВ | 23 | 15 | 109.2921
| 2.3.1.4.1.1. | Строительство воздушной линии 0,4кВ (ВЛ-0,4кВ) отпайки от ВЛ-0,4кВ ТП 5543 до границ земельного участка заявителя (ориентировочная протяженность проектируемой линии - 0,025 км.) для электроснабжения малоэтажной жилой застройки (Индивидуальный жилой дом/Садовый/Дачный дом), расположенной по адресу: г.Волгоград, Советский р-н,ул.Пуховая,З/У 13А | 2024 | 0,4 кВ | 21 | 15 | 124.1525
| 2.3.1.4.1.1. | Строительство воздушной линии 0,4 кВ (ВЛ-0,4 кВ) отпайки от ВЛ-0,4 кВ ТП 2925 до границ земельного участка заявителя (ориентировочная протяженность проектируемой линии – 0,055 км.) для электроснабжения малоэтажной жилой застройки (Индивидуальный жилой дом/ Садовый/Дачный дом), расположенной по адресу: г. Волгоград, Тракторозаводский р-н, ул. Героев Тулы, д. 21/6, кадастровый номер земельного участка 34:34:010008:405 | 2024 | 0,4 кВ | 78 | 15 | 137.2
| 2.3.1.4.1.1. | Строительство воздушной линии 0,4 кВ (ВЛ-0,4 кВ) отпайки от ВЛ-0,4 кВ ТП 1344 до границ земельного участка заявителя (ориентировочная протяженность проектируемой линии – 0,04 км.) для электроснабжения малоэтажной жилой застройки (Индивидуальный жилой дом/ Садовый/Дачный дом), расположенной по адресу: г. Волгоград, Кировский р-он, пер. Успенского д. 9, кадастровый номер земельного участка: 34:34:070089:584 | 2024 | 0,4 кВ | 39 | 15 | 188.8503
| 2.3.1.4.1.1. | Строительство воздушной линии 0,4 кВ (ВЛ-0,4 кВ) отпайки от ВЛ-0,4 кВ ТП 1091 до границ земельного участка заявителя (ориентировочная протяженность проектируемой линии – 0,02 км.) для электроснабжения малоэтажной жилой застройки (Индивидуальный жилой дом/ Садовый/Дачный дом), расположенной по адресу: г.Волгоград, Ворошиловский район, ул. Чембарская д.286, кадастровый номер земельного участка: 34:34:050042:1106 | 2024 | 0,4 кВ | 25 | 15 | 114.4072
| 2.3.1.4.1.1. | Строительство воздушной линии 0,4 кВ (ВЛ-0,4 кВ) отпайки от ВЛ-0,4 кВ ТП 709 до границ земельного участка заявителя (ориентировочная протяженность проектируемой линии – 0,041 км.) для электроснабжения малоэтажной жилой застройки (Индивидуальный жилой дом/ Садовый/Дачный дом), расположенной по адресу: Волгоградская обл., г. Волгоград, Краснооктябрьский район, ул. Буровая д. 22 | 2024 | 0,4 кВ | 38 | 15 | 153.3762
| 2.3.1.4.1.1. | Строительство воздушной линии 0,4 кВ (ВЛ-0,4 кВ) от РУ-0,4 кВ РП-813 до границ земельного участка заявителя (ориентировочная протяженность проектируемой линии – 0,08 км.) для электроснабжения базовой станция/оборудование сотовой связи, расположенной по адресу: г. Волгоград, Тракторозаводской район, ул. Жолудева д. 24, кадастровый номер земельного участка: 34:34:010052:31 | 2024 | 0,4 кВ | 68 | 10 | 108.7153
| 2.3.1.4.1.1. | Строительство воздушной линии 0,4 кВ (ВЛ-0,4 кВ) отпайки от ВЛ-0,4 кВ ТП 5519 до границ земельного участка заявителя (ориентировочная протяженность проектируемой линии – 0,019 км.) для электроснабжения малоэтажной жилой застройки (Индивидуальный жилой дом/ Садовый/Дачный дом), расположенной по адресу: г. Волгоград, Советский район, ул. Обручальная, з/у 29, кадастровый номер земельного участка: 34:34:060013:71 | 2024 | 0,4 кВ | 17 | 15 | 99.5198
| 2.3.1.4.1.1. | Строительство воздушной линии 0,4 кВ (ВЛ-0,4 кВ) отпайки от ВЛ-0,4 кВ ТП 552 до границ земельного участка заявителя (ориентировочная протяженность проектируемой линии – 0,025 км.) для электроснабжения индивидуального жилого дома, расположенного по адресу: г. Волгоград, Советский район, ул. Качуевской, д. 19б | 2024 | 0,4 кВ | 21 | 15 | 110.9734
| 2.3.1.4.1.1. | Строительство воздушной линии 0,4 кВ (ВЛ-0,4 кВ) отпайки от ВЛ-0,4 кВ ТП 552 до границ земельного участка заявителя (ориентировочная протяженность проектируемой линии – 0,03 км.) для электроснабжения малоэтажной жилой застройки (Индивидуальный жилой дом/ Садовый/Дачный дом), расположенной по адресу: Волгоградская обл., г. Волгоград, Советский район, ул. Владимирская д. 10в | 2024 | 0,4 кВ | 18 | 15 | 111.1286
| 2.3.1.4.1.1. | Строительство воздушной линии 0,4 кВ (ВЛ-0,4 кВ) отпайки от ВЛ-0,4 кВ ТП 3505 до границ земельного участка заявителя (ориентировочная протяженность проектируемой линии – 0,02 км.) для электроснабжения малоэтажной жилой застройки (Индивидуальный жилой дом/ Садовый/Дачный дом), расположенной по адресу: Волгоградская обл., г. Волгоград, Советский район, тер. Рабочий поселок Горьковский ул. Степная д. 8, кадастровый номер земельного участка: 34:03:180001:7604 | 2024 | 0,4 кВ | 20 | 15 | 99.8592
| 2.3.1.4.1.1. | Строительство воздушной линии 0,4 кВ (ВЛ-0,4 кВ) отпайки от ВЛ-0,4 кВ ТП 1969 до границ земельного участка заявителя (ориентировочная протяженность проектируемой линии – 0,035 км.) для электроснабжения малоэтажной жилой застройки (Индивидуальный жилой дом/ Садовый дом/ Дачный дом), расположенной по адресу: Волгоградская обл., г. Волгоград, Тракторозаводской район, ул. Героев Тулы д. 128, кадастровый номер земельного участка: 34:34:010009:194 | 2024 | 0,4 кВ | 24 | 15 | 114.9077
| 2.3.1.4.1.1. | Строительство воздушной линии 0,4 кВ (ВЛ-0,4 кВ) отпайки от ВЛ-0,4 кВ ТП 5519 до границ земельного участка заявителя (ориентировочная протяженность проектируемой линии – 0,020 км.) для электроснабжения малоэтажной жилой застройки (Индивидуальный жилой дом/ Садовый/ Дачный дом), расположенной по адресу: г. Волгоград, Советский р-н, ул. Свадебная, д. 31, кадастровый номер земельного участка 34:34:060013:128 | 2024 | 0,4 кВ | 18 | 15 | 116.4074
| 2.3.1.4.1.1. | Строительство воздушной линии 0,4 кВ (ВЛ-0,4 кВ) отпайки от ВЛ-0,4 кВ ТП 1960до границ земельного участка заявителя (ориентировочная протяженность проектируемой линии – 0,13 км.) для электроснабжения малоэтажной жилой застройки (Индивидуальный жилой дом/ Садовый/Дачный дом, расположенной по адресу: Волгоградская обл., г. Волгоград ул. Костюченко, кадастровый номер земельного участка: 34:03:120002:1999 | 2024 | 0,4 кВ | 110 | 15 | 168.3231
| 2.3.1.4.1.1. | Строительство воздушной линии 0,4 кВ (ВЛ-0,4 кВ) отпайка от ВЛ-0,4 кВ РП 814 до границ земельного участка заявителя (ориентировочная протяженность проектируемой линии – 0,110 км.) для электроснабжения базовой станции оборудования сотовой связи, расположенной по адресу: г. Волгоград, Тракторозаводский р-н, ул. Рыкачева, кадастровый квартал 34:34:010063 | 2024 | 0,4 кВ | 108 | 15 | 215.9355
| 2.3.1.4.1.1. | Строительство воздушной линии 0,4 кВ (ВЛ-0,4 кВ) отпайки от ВЛ-0,4 кВ ТП 720 до границ земельного участка заявителя (ориентировочная протяженность проектируемой линии – 0,070 км.) для электроснабжения гаража, расположенного по адресу: г. Волгоград, Краснооктябрьский р-н, ул. Германа Титова, д. 24а | 2024 | 0,4 кВ | 76 | 15 | 158.4521
| 2.3.1.4.1.1. | Строительство воздушной линии 0,4 кВ (ВЛ-0,4 кВ) отпайки от ВЛ-0,4 кВ ТП 857 до границ земельного участка заявителя (ориентировочная протяженность проектируемой линии – 0,040 км.) для электроснабжения малоэтажной жилой застройки (Индивидуальный жилой дом/ Садовый/Дачный дом), расположенной по адресу: г. Волгоград, Тракторозаводский р-н, ул. Холмистая, д. 19а, кадастровый номер земельного участка 34:34:010043:472 | 2024 | 0,4 кВ | 25 | 1 | 139.6964
| 2.3.1.4.1.1. | Строительство воздушной линии 0,4 кВ (ВЛ-0,4 кВ0 отпайки от ВЛ-0,4 кВ ТП 906 до границ земельного участка заявителя (ориентировочная протяженность проектируемой линии - 0,150 км.) для электроснабжения малоэтажной жилой застройки (Индивидуальный жилой дом/Садовый/Дачны дом), расположенной по адресу: г. Волгоград, Тракторозаводский район, ул. Латошинская, д.4а, кадастровый номер земельного участка: 34:34:00733841:217 | 2024 | 0,4 кВ | 153 | 1 | 143.6061
| 2.3.1.4.1.1. | Строительство воздушной линии 0,4 кВ (ВЛ-0,4 кВ) отпайки от ВЛ-0,4 кВ ТП 5534 до границ земельного участка заявителя (ориентировочная протяженность проектируемой линии – 0,021 км.) для электроснабжения малоэтажной жилой застройки (Индивидуальный жилой дом/ Садовый/Дачный дом), расположенной по адресу: г. Волгоград, Советский р-н, ул. Небесная, участок 6, кадастровый номер земельного участка: 34:34:060013:421 | 2024 | 0,4 кВ | 25 | 15 | 123.2712
| 2.3.1.4.1.1. | Строительство воздушной линии 0,4 кВ (ВЛ-0,4 кВ) отпайки от ВЛ-0,4 кВ ТП 4578 до границ земельного участка заявителя (ориентировочная протяженность проектируемой линии – 0,060 км.) для электроснабжения малоэтажной жилой застройки (Индивидуальный жилой дом/ Садовый/Дачный дом), расположенной по адресу: г. Волгоград, Советский р-н, ул. Джамбулы Джабаева, кадастровый номер земельного участка 34:34:060014:12723 | 2024 | 0,4 кВ | 57 | 15 | 156.2517
| 2.3.1.4.1.1. | Строительство воздушной линии 0,4 кВ (ВЛ-0,4 кВ) отпайка от ВЛ-0,4 кВ ТП 3069 гр. 1 до границ земельного участка заявителя (ориентировочная протяженность проектируемой линии - 0,020 км.) для электроснабжения малоэтажной жилой застройки (Индивидуальный жилой дом/ Садовый/Дачный дом), расположенной по адресу: г. Волгоград, Ворошиловский р-н, ул. Верейская, д. 50, кадастровый номер земельного участка 34:34:050022:246 | 2024 | 0,4 кВ | 20 | 15 | 123.9499
| 2.3.1.4.1.1. | Строительство воздушной линии 0,4 кВ (ВЛ-0,4 кВ) отпайки от ВЛ-0,4 кВ ТП 2091 до границ земельного участка заявителя (ориентировочная протяженность проектируемой линии – 0,025 км.) для электроснабжения малоэтажной жилой застройки (Индивидуальный жилой дом/ Садовый/Дачный дом), расположенной по адресу: г. Волгоград, Ворошиловский р-н, ул. Благодатная, д.48, кадастровый номер земельного участка: 34:34:050022:1219 | 2024 | 0,4 кВ | 25 | 15 | 119.7423
| 2.3.1.4.1.1. | Строительство воздушной линии 0,4 кВ (ВЛ-0,4 кВ) отпайки от ВЛ-0,4 кВ ТП 3418 до границ земельного участка заявителя (ориентировочная протяженность проектируемой линии – 0,055 км.) для электроснабжения малоэтажной жилой застройки (Индивидуальный жилой дом/ Садовый/ Дачный дом), расположенной по адресу: г. Волгоград, п. им. 19-го партсъезда, квартал № 8, участок № 9, кадастровый номер земельного участка 34:26:044101:77 | 2024 | 0,4 кВ | 47 | 15 | 142.3548
| 2.3.1.4.1.1. | Строительство воздушной линии 0,4 кВ (ВЛ-0,4 кВ) отпайки от ВЛ-0,4 кВ ТП 574 до границ земельного участка заявителя (ориентировочная протяженность проектируемой линии – 0,030 км.) для электроснабжения малоэтажной жилой застройки (Индивидуальный жилой дом/ Садовый/Дачный дом), расположенной по адресу: г. Волгоград, Советский р-н, тер. Станция Ельшанка, д. 17а | 2024 | 0,4 кВ | 32 | 6 | 123.3224
| 2.3.1.4.1.1. | Строительство воздушной линии 0,4 кВ (ВЛ-0,4 кВ) отпайки от ВЛ-0,4 кВ ТП 1818 до границ земельного участка заявителя (ориентировочная протяженность проектируемой линии – 0,050 км.) для электроснабжения малоэтажной жилой застройки (Индивидуальный жилой дом/ Садовый/ Дачный дом), расположенной по адресу: г. Волгоград, Тракторозаводский р-н, ул. Костычева, д. 210, кадастровый номер земельного участка: 34:34:010017:1471 | 2024 | 0,4 кВ | 50 | 3 | 143.0707
| 2.3.1.4.1.1. | Строительство воздушной линии 0,4 кВ (ВЛ-0,4 кВ) отпайки от ВЛ-0,4 кВ ТП 763 до границ земельного участка заявителя (ориентировочная протяженность проектируемой линии – 0,025 км.) для электроснабжения малоэтажной жилой застройки (Индивидуальный жилой дом/ Садовый/Дачный дом), расположенной по адресу: Волгоград, Советский р-он тер. Поселок Горный ул. Надежды д. 28, кадастровый номер земельного участка: 34:03:220002:366 | 2024 | 0,4 кВ | 29 | 15 | 120.5888
| 2.3.1.4.1.1. | Строительство воздушной линии 0,4 кВ (ВЛ-0,4 кВ) отпайки от ВЛ-0,4 кВ ТП 3069 до границ земельного участка заявителя (ориентировочная протяженность проектируемой линии – 0,025 км.) для электроснабжения индивидуального жилого дома, расположенной по адресу: Волгоград, Ворошиловский район, пер. Ельниковый, д. 13 | 2024 | 0,4 кВ | 36 | 15 | 112.6868
| 2.3.1.4.1.1. | Строительство воздушной линии 0,4 кВ (ВЛ-0,4 кВ) отпайки от ВЛ 0,4 кВ ТП 1410 до границ земельного участка заявителя (ориентировочная протяженность проектируемой линии – 0,04 км.) для электроснабжения Малоэтажной жилой застройки (индивидуальный жилой дом/Садовый/Дачный дом), расположенной по адресу: Волгоград, Красноармейский район, ул. Клавы Панчишкиной, д.262, кадастровый номер земельного участка 34:34:080008:379 | 2024 | 0,4 кВ | 44 | 15 | 128.639
| 2.3.1.4.1.1. | Строительство воздушной линии 0,4 кВ (ВЛ-0,4 кВ) отпайки от ВЛ-0,4 кВ ТП 1419 до границ земельного участка заявителя (ориентировочная протяженность проектируемой линии – 0,035 км.) для электроснабжения малоэтажной жилой застройки (Индивидуальный жилой дом/ Садовый/Дачный дом), расположенной по адресу: Волгоград, Красноармейский район, ул. Краснозвездная, д. 14 | 2024 | 0,4 кВ | 31 | 15 | 133.2177
| 2.3.1.4.1.1. | Строительство воздушной линии 0,4 кВ (ВЛ-0,4 кВ) – отпайки от ВЛ-0,4 кВ ТП 330 до границ земельного участка заявителя (ориентировочная протяженность проектируемой линии – 0,06 км.) для электроснабжения малоэтажной жилой застройки (Индивидуальный жилой дом/ Садовый/ Дачный дом), расположенной по адресу: Волгоград, Кировский район, ул. Конноармейская, д. 28б, кадастровый номер земельного участка: 34:34:010044:1334 | 2024 | 0,4 кВ | 64 | 15 | 194.3511
| 2.3.1.4.1.1. | Строительство воздушной линии 0,22 кВ (ВЛ-0,22 кВ) отпайки от ВЛ-0,4 кВ ТП 232 до границ земельного участка заявителя (ориентировочная протяженность проектируемой линии – 0,02 км.) для электроснабжения малоэтажной жилой застройки (Индивидуальный жилой дом/ Садовый/Дачный дом), расположенной по адресу: Волгоград, Дзержинский район, ул. Днестровская, д. 85, кадастровый номер земельного участка: 34:34:030124:775 | 2024 | 0,4 кВ | 14 | 6 | 128.0024
| 2.3.1.4.1.1. | Строительство воздушной линии 0,4 кВ (ВЛ-0,4 кВ) отпайки от ВЛ-0,4 кВ ТП 79 до границ земельного участка заявителя (ориентировочная протяженность проектируемой линии – 0,140 км.) для электроснабжения котельной, расположенной по адресу: Волгоград, Ворошиловский р-он, ул. Ельшанская, д. 130, кадастровый номер земельного участка 34:34:050056:71 | 2024 | 0,4 кВ | 100 | 7 | 287.206
| 2.3.1.4.1.1. | Строительство воздушной линии 0,4 кВ (ВЛ-0,4 кВ) отпайки от ВЛ-0,4 кВ ТП 1325 до границ земельного участка заявителя (ориентировочная протяженность проектируемой линии – 0,1 км.) для электроснабжения базовой станции/оборудования сотовой связи, расположенного по адресу: г. Волгоград, Кировский район, Военный городок-77, в кадастровом квартале 34:34:070081, з/у учетный № 7-117-148 | 2024 | 0,4 кВ | 98 | 15 | 253.302
| 2.3.1.4.1.1. | Строительство воздушной линии 0,4 кВ (ВЛ-0,4 кВ) от РУ-0,4 кВ ТП 217 до границ земельного участка заявителя (ориентировочная протяженность проектируемой линии – 0,15 км.) для электроснабжения базовой станции/оборудование сотовой связи, расположенной по адресу: г. Волгоград, Центральный р-он, ул. Пархоменко, напротив ж/д №19, кадастровый номер земельного участка: 34:34:040021:46 | 2024 | 0,4 кВ | 152 | 10 | 150.2993
| 2.3.1.4.1.1. | Строительство воздушной линии 0,4 кВ (ВЛ-0,4 кВ) отпайки от ВЛ-0,4 кВ ТП 2014 до границ земельного участка заявителя (ориентировочная протяженность проектируемой линии – 0,041 км.) для электроснабжения малоэтажной жилой застройки (Индивидуальный жилой дом/ Садовый/Дачный дом), расположенной по адресу: Волгоград, Ворошиловский р-он, ул. Абаканская, д. 8 | 2024 | 0,4 кВ | 45 | 1 | 179.1664
| 2.3.1.4.1.1. | Строительство воздушной линии 0,4 кВ (ВЛ-0,4 кВ) отпайки от ВЛ-0,4 кВ ТП 2014 до границ земельного участка заявителя (ориентировочная протяженность проектируемой линии – 0,022 км.) для электроснабжения малоэтажной жилой застройки (Индивидуальный жилой дом/ Садовый/Дачный дом), расположенной по адресу: г. Волгоград, Ворошиловский р-н, ул. Абаканская, д. 2, кадастровый номер земельного участка: 34:34:050022:94 | 2024 | 0,4 кВ | 26 | 15 | 137.8322
| 2.3.1.4.1.1. | Строительство воздушной линии 0,4 кВ (ВЛ-0,4 кВ) отпайки от ВЛ-0,4 кВ ТП 1052 до границ земельного участка заявителя (ориентировочная протяженность проектируемой линии - 0,070 км.) для электроснабжения малоэтажной жилой застройки (Индивидуальный жилой дом/Садовый/Дачный дом), расположенной по адресу: г. Волгоград, Ворошиловский р-н,ул. Светлоградская, д. 40а, кадастровый номер земельного участка: 34:34:050022:1652 | 2024 | 0,4 кВ | 144 | 1 | 426.6041
| 2.3.1.4.1.1. | Строительство воздушной линии 0,4 кВ (ВЛ-0,4 кВ) отпайки от ВЛ-0,4 кВ ТП 72 до границ земельного участка заявителя (ориентировочная протяженность проектируемой линии – 0,07 км.) для электроснабжения магазина, расположенного по адресу: г. Волгоград, Советский р-н, ул. Новосибирская д. 2, кадастровый номер земельного участка 34:34:060010:1141 | 2024 | 0,4 кВ | 67 | 35 | 106.083
| 2.3.1.4.1.1. | Строительство воздушной линии 0,4 кВ (ВЛ-0,4 кВ) отпайки от ВЛ-0,4 кВ ТП 505 до границ земельного участка заявителя (ориентировочная протяженность проектируемой линии – 0,06 км.) для электроснабжения линии наружного освещения (30 кВт) и система видеонаблюдения (5 кВт) на объекте "Благоустройство территории, прилегающей к ЧПОУ "Газпром колледж Волгограда им. И.А. Матлашова", расположенных по адресу: г. Волгоград, Советский район, проспект Университетский | 2024 | 0,4 кВ | 70 | 35 | 125.8705
| 2.3.1.4.1.1. | Строительство воздушной линии 0,4 кВ (ВЛ-0,4 кВ) отпайки от ВЛ-0,4 кВ ТП 515 до границ земельного участка заявителя (ориентировочная протяженность проектируемой линии – 0,020 км.) для электроснабжения малоэтажной жилой застройки (Индивидуальный жилой дом/ Садовый/ Дачный дом), расположенной по адресу: г. Волгоград, Советский р-н, ул. Слесарная, д.107а, кадастровый номер земельного участка 34:34:060056:262 | 2024 | 0,4 кВ | 14 | 30 | 141.4084
| 2.3.1.4.1.1. | Строительство воздушной линии 0,4 кВ (ВЛ-0,4 кВ) отпайки от ВЛ-0,4 кВ ТП 649 до границ земельного участка заявителя (ориентировочная протяженность проектируемой линии – 0,040 км.) для электроснабжения нестационарного торгового объекта – павильона продовольственных и непродовольственных товаров, расположенной по адресу: г. Волгоград, Краснооктябрьский район, ул. им. Базарова (напротив жилого дома №18), номер в схеме размещения 1.1142, кадастровый номер земельного участка 34:34:020098:985 | 2024 | 0,4 кВ | 26 | 55 | 114.356
| 2.3.1.4.1.1. | Строительство двух воздушных линий 0,4 кВ (ВЛ-0,4 кВ) отпаек от ВЛ-0,4 кВ ТП 3059 до границ земельных участков заявителей (ориентировочная протяженность проектируемой линии – 0,045 км; 0,025 км.) для электроснабжения малоэтажных жилых застроек (Индивидуальный жилой дом/ Садовый/Дачный дом), расположенных по адресам: Волгоград, Ворошиловский район, п. 5-й участок ВПЭЛС, кв-л 18, дом 68, кадастровый номер земельного участка 34:34:050022:140; Волгоград, Ворошиловский район, п. 5-й участок ВПЭЛС, кв-л 18, дом 59, кадастровый номер земельного участка 34:34:050022:136, | 2025 | 0,4 кВ | 28 | 5 | 84.4849
| 2.3.1.4.1.1. | Строительство воздушной линии 0,4 кВ (ВЛ-0,4 кВ) отпайки от ВЛ-0,4 кВ ТП 1054 до границ земельного участка заявителя (ориентировочная протяженность проектируемой линии – 0,092 км.) для электроснабжения участка, расположенного по адресу: Волгоград, Ворошиловский район, ПСО «Победа», массив «Новый», участок 38, кадастровый номер земельного участок 34:34:050020:688 | 2025 | 0,4 кВ | 41 | 15 | 62.5297
| 2.3.1.4.1.1. | Строительство воздушной линии 0,4 кВ (ВЛ-0,4 кВ) отпайки от ВЛ-0,4 кВ ТП 3418 до границ земельного участка заявителя (ориентировочная протяженность проектируемой линии – 0,150 км.) для электроснабжения Малоэтажной жилой застройки (Индивидуальный жилой дом/ Садовый/Дачный дом), расположенной по адресу: Волгоград, Красноармейский район, п. 19 партсъезда, з/у 19, кадастровый номер земельного участка: 34:26:044101:76 | 2025 | 0,4 кВ | 34 | 15 | 76.1073
| 2.3.1.4.1.1. | Строительство воздушной линии 0,4 кВ (ВЛ-0,4 кВ) - отпайки от ВЛ-0,4 кВ ТП 1818 до границ земельного участка заявителя (ориентировочная протяженность проектируемой линии – 0,025 км.) для электроснабжения Малоэтажной жилой застройки (Индивидуальный жилой дом/ Садовый/Дачный дом), расположенной по адресу: Волгоградская обл., г. Волгоград, Тракторозаводский район, ул. Левитана, д. 235, кадастровый номер земельного участка: 34:34:010040:677 | 2025 | 0,4 кВ | 26 | 15 | 111.1326
| 2.3.1.4.1.1. | Строительство воздушной линии 0,4 кВ (ВЛ-0,4 кВ) - отпайки от ВЛ-0,4 кВ ТП 552 до границ земельного участка заявителя (ориентировочная протяженность проектируемой линии – 0,043 км.) для электроснабжения Малоэтажной жилой застройки (Индивидуальный жилой дом/ Садовый/Дачный дом), расположенной по адресу: Волгоградская обл., г. Волгоград, Советский район, ул. Академика Комарова, д. 51а, кадастровый номер земельного участка: 34:34:060012:2041 | 2025 | 0,4 кВ | 38 | 12 | 133.9288
| 2.3.1.4.1.1. | Строительство воздушной линии 0,4 кВ (ВЛ-0,4 кВ) отпайки от ВЛ-0,4 кВ ТП 852 до границ земельного участка заявителя (ориентировочная протяженность проектируемой линии – 0,125 км.) для электроснабжения Малоэтажной жилой застройки (Индивидуальный жилой дом/ Садовый/Дачный дом), расположенной по адресу: Волгоградская обл., г. Волгоград, Тракторозаводский район, ул. Коцюбинского, з/у 5в, кадастровый номер земельного участка: 34:34:010043:512 | 2025 | 0,4 кВ | 202 | 7 | 329.666
| 2.3.1.4.1.1. | Строительство воздушной линии 0,4 кВ (ВЛ-0,4 кВ) - отпайки от ВЛ-0,4 кВ ТП 3599 до границ земельного участка заявителя (ориентировочная протяженность проектируемой линии – 0,090 км.) для электроснабжения Малоэтажная жилая застройка (Индивидуальный жилой дом/ Садовый/Дачный дом), расположенной по адресу: Волгоградская обл., г. Волгоград, Советский район, тер. Село Песчанка,ул. Палиашвили, з/у 205а, кадастровый номер земельного участка: 34:03:180002:1550 | 2025 | 0,4 кВ | 90 | 12 | 236.5945
| 2.3.1.4.1.1. | Строительство воздушной линии 0,4 кВ (ВЛ-0,4 кВ) отпайки от ВЛ-0,4 кВ ТП 176 до границ земельного участка заявителя (ориентировочная протяженность проектируемой линии – 0,1 км.) для электроснабжения зарядной станции (терминал) для электротранспорта, расположенной по адресу: Волгоградская обл., г. Волгоград, Центральный район, районе дома № 2 по ул. им. Глазкова | 2025 | 0,4 кВ | 88 | 7 | 153.9266
| 2.3.1.4.1.1. | Строительство воздушной линии 0,4 кВ (ВЛ-0,4 кВ) - отпайки от ВЛ-0,4 кВ ТП 444 до границ земельного участка заявителя (ориентировочная протяженность проектируемой линии – 0,210 км.) для электроснабжения Объект торговли (магазин, торговый центр, прочее), расположенной по адресу: Волгоградская обл., г. Волгоград ул. 64 Армии, остановка Пос. Руднева по направлению движения в центр города | 2025 | 0,4 кВ | 182 | 15 | 158.2382
| 2.3.1.4.1.1. | Строительство воздушной линии 0,4 кВ (ВЛ-0,4 кВ) - отпайки от ВЛ-0,4 кВ ТП 1744 до границ земельного участка заявителя (ориентировочная протяженность проектируемой линии – 0,02 км.) для электроснабжения Малоэтажной жилой застройки (Индивидуальный жилой дом/ Садовый/Дачный дом), расположенной по адресу: Волгоградская обл., г. Волгоград, Советский район, тер. поселок им. Гули Королевой, пер. Фермерский, з/у 2а, кадастровый номер земельного участка: 34:03:220003:788 | 2025 | 0,4 кВ | 21 | 15 | 101.8149
| 2.3.1.4.1.1. | Строительство воздушной линии 0,4 кВ (ВЛ-0,4 кВ) - отпайки от ВЛ-0,4 кВ ТП 1744 до границ земельного участка заявителя (ориентировочная протяженность проектируемой линии – 0,108 км.) для электроснабжения Объекты жилищно-коммунального хозяйства, расположенной по адресу: Волгоградская обл., г. Волгоград, тер. Поселок им Гули Королевой, Советский район | 2025 | 0,4 кВ | 138 | 7 | 777.0859
| 2.3.1.4.1.1. | Строительство воздушной линии 0,4 кВ (ВЛ-0,4 кВ) – отпайки от ВЛ-0,4 кВ ТП 713 до границ земельного участка заявителя (ориентировочная протяженность проектируемой линии – 0,05 км.) для электроснабжения Малоэтажной жилой застройки (Индивидуальный жилой дом/ Садовый/Дачный дом), расположенной по адресу: Волгоградская обл., г. Волгоград, Краснооктябрьский район, ул. Сормовская, д. 4а, кадастровый номер земельного участка: 34:34:020041:867 | 2025 | 0,4 кВ | 48 | 15 | 147.8725
| 2.3.1.4.1.1. | Строительство воздушной линии 0,4 кВ (ВЛ-0,4 кВ) - отпайки от ВЛ-0,4 кВ ТП 3531 до границ земельного участка заявителя (ориентировочная протяженность проектируемой линии – 0,09 км.) для электроснабжения Малоэтажной жилой застройки (Индивидуальный жилой дом/ Садовый/Дачный дом), расположенной по адресу: Волгоградская обл., г. Волгоград, Советский район, тер. Село Песчанка, ул. Мушкетова, д. 71а, кадастровый номер земельного участка: 34:03:180002:1508 | 2025 | 0,4 кВ | 70 | 15 | 187.7807
| 2.3.1.4.1.1. | Строительство воздушной линии 0,4 кВ (ВЛ-0,4 кВ) отпайки от ВЛ-0,4 кВ РП 1360 до границ земельного участка заявителя (ориентировочная протяженность проектируемой линии – 0,135 км.) для электроснабжения Базовой станции/ оборудования сотовой связи, расположенной на земельном участке по адресу: Волгоградская обл., г. Волгоград, Кировский район, ул. 64-й Армии, (координаты: 48.6021542024576, 44.42135064665179) | 2025 | 0,4 кВ | 108 | 10 | 126.6776
| 2.3.1.4.1.1. | Строительство воздушной линии 0,4 кВ (ВЛ-0,4 кВ) - отпайки от ВЛ-0,4 кВ ТП 3467 до границ земельного участка заявителя (ориентировочная протяженность проектируемой линии – 0,020 км.) для электроснабжения Малоэтажной жилой застройки (Индивидуальный жилой дом/ Садовый/Дачный дом), расположенной по адресу: Волгоградская обл., г. Волгоград, Красноармейский район, на земельном участке с кадастровым номером 34:34:080040:332 | 2025 | 0,4 кВ | 17 | 15 | 128.8071
| 2.3.1.4.1.1. | Строительство воздушной линии 0,4 кВ (ВЛ-0,4 кВ) отпайки от ВЛ-0,4 кВ ТП 453 до границ земельного участка заявителя (ориентировочная протяженность проектируемой линии – 0,150 км.) для электроснабжения Базовой станции/оборудования сотовой связи, расположенное на земельном участке по адресу: г. Волгоград, Красноармейский район, ул. Голубева, кадастровый квартал 34:34:080095 | 2025 | 0,4 кВ | 160 | 15 | 223.4457
| 2.3.1.4.1.1. | Строительство воздушной линии 0,4 кВ (ВЛ-0,4 кВ) отпайки от ВЛ-0,4 кВ ТП 312 до границ земельного участка заявителя (ориентировочная протяженность проектируемой линии – 0,03 км.) для электроснабжения Малоэтажной жилой застройки (Индивидуальный жилой дом/ Садовый/Дачный дом), расположенной по адресу: Волгоград, Кировский район, ул. Красных Командиров д. 267/7, кадастровый номер земельного участка: 34:34:070008:155 | 2025 | 0,4 кВ | 32 | 15 | 101.9046
| 2.3.1.4.1.1. | Строительство воздушной линии 0,4 кВ (ВЛ-0,4 кВ) отпайки от ВЛ-0,4 кВ ТП 3048 до границ земельного участка заявителя (ориентировочная протяженность проектируемой линии – 0,106 км.) для электроснабжения Малоэтажной жилой застройки (Индивидуальный жилой дом/ Садовый/Дачный дом), расположенной по адресу: Волгоград, Городищенский район, п. Царицын, ул. Окружная, участок 13, кадастровый номер земельного участка: 34:03:170001:736 | 2025 | 0,4 кВ | 132 | 15 | 357.5581
| 2.3.1.4.1.1. | Строительство воздушной линии 0,4 кВ (ВЛ-0,4 кВ) отпайки от проектируемой ВЛ-0,4 кВ (строящейся по ТЗ № 134-1-24-00784653/ТЗ-2024) ТП 5253 до границ земельного участка заявителя (ориентировочная протяженность проектируемой линии – 0,040 км.) для электроснабжения Малоэтажной жилой застройки (Индивидуальный жилой дом/ Садовый/ Дачный дом), расположенной по адресу: Волгоград, Дзержинский район, ул. Университетская, д. 36б | 2025 | 0,4 кВ | 39 | 4 | 123.3555
| 2.3.1.4.1.1. | Строительство воздушной линии 0,4 кВ (ВЛ-0,4 кВ) отпайки от ВЛ-0,4 кВ ТП 1227 до границ земельного участка заявителя (ориентировочная протяженность проектируемой линии – 0,03 км.) для электроснабжения гаража, расположенного по адресу: г. Волгоград, Дзержинский район, ул. им. Хорошева, д. 123а, ПКГБТ "Спутник-3", гараж № 7, кадастровый номер земельного участка: 34:34:030082:2345 | 2025 | 0,4 кВ | 30 | 15 | 113.5813
| 2.3.1.4.1.1. | Строительство воздушной линии 0,4 кВ (ВЛ-0,4 кВ) отпайки от ВЛ-0,4 кВ ТП 5519 до границ земельного участка заявителя (ориентировочная протяженность проектируемой линии – 0,02 км.) для электроснабжения Малоэтажной жилой застройки (Индивидуальный жилой дом/ Садовый/Дачный дом), расположенной по адресу: Волгоград, Советский район, ул. Свадебная, д. 5, кадастровый номер земельного участка: 34:34:060013:231 | 2025 | 0,4 кВ | 25 | 15 | 109.6064
| 2.3.1.4.1.1. | Строительство воздушной линии 0,4 кВ (ВЛ-0,4 кВ) отпайки от ВЛ-0,4 кВ ТП 888 до границ земельного участка заявителя (ориентировочная протяженность проектируемой линии – 0,025 км.) для электроснабжения Малоэтажной жилой застройки (Индивидуальный жилой дом/ Садовый/Дачный дом) на земельном участке по адресу: г. Волгоград, Тракторозаводский район, ул. Березовая, д. 43, кадастровый номер земельного участка 34:34:010040:979 | 2025 | 0,4 кВ | 29 | 7 | 130.5555
| 2.3.1.4.1.1. | Строительство воздушной линии 0,4 кВ (ВЛ-0,4 кВ) отпайки от ВЛ-0,4 кВ ТП 5287 до границ земельного участка заявителя (ориентировочная протяженность проектируемой линии – 0,035 км.) для электроснабжения Малоэтажной жилой застройки (Индивидуальный жилой дом/ Садовый/Дачный дом), расположенной по адресу: Волгоград, Дзержинский район, пер. Знаменский, д.2/106 | 2025 | 0,4 кВ | 41 | 15 | 124.1956
| 2.3.1.4.1.1. | Строительство воздушной линии 0,4 кВ (ВЛ-0,4 кВ) отпайки от ВЛ-0,4 кВ ТП 635 до границ земельного участка заявителя (ориентировочная протяженность проектируемой линии – 0,085 км.) для электроснабжения Малоэтажная жилая застройка (Индивидуальный жилой дом/Садовый/Дачный дом) на земельном участке по адресу: Волгоград ул. Матевосяна д. 28 | 2025 | 0,4 кВ | 78 | 15 | 192.0006
| 2.3.1.4.1.1. | Строительство воздушной линии 0,4 кВ (ВЛ-0,4 кВ) отпайки от ВЛ-0,4 кВ ТП 918 до границ земельного участка заявителя (ориентировочная протяженность проектируемой линии – 0,030 км.) для электроснабжения жилого дома на земельном участке по адресу: СНО Мичуринец-7, квартал 11, дом 4 | 2025 | 0,4 кВ | 33 | 15 | 108.9305
| 2.3.1.4.1.1. | Строительство воздушной линии 0,4 кВ (ВЛ-0,4 кВ) отпайки от ВЛ-0,4 кВ ТП 929 до границ земельного участка заявителя (ориентировочная протяженность проектируемой линии – 0,120 км.) для электроснабжения Малоэтажной жилой застройки (Индивидуальный жилой дом/ Садовый/Дачный дом) на земельном участке по адресу: г. Волгоград, СНО "Мичуринец-7", квартал №26, участок №21 кадастровый номер земельного участка: 34:34:010012:266 | 2025 | 0,4 кВ | 125 | 1 | 213.0016
| 2.3.1.4.1.1. | Строительство воздушной линии 0,4 кВ (ВЛ-0,4 кВ) отпайки от ВЛ-0,4 кВ ТП 598 до границ земельного участка заявителя (ориентировочная протяженность проектируемой линии – 0,036 км.) для электроснабжения Малоэтажной жилой застройки (Индивидуальный жилой дом/ Садовый/Дачный дом), расположенной по адресу: Волгоград, Ворошиловский район, ул. Академика Палладина, д. 73, кадастровый номер земельного участка: 34:34:050051:384 | 2025 | 0,4 кВ | 26 | 15 | 134.42
| 2.3.1.4.1.1. | Строительство воздушной линии 0,4 кВ (ВЛ-0,4 кВ) отпайки от ВЛ-0,4 кВ РП 1590 до границ земельного участка заявителя (ориентировочная протяженность проектируемой линии – 0,029 км.) для электроснабжения Малоэтажной жилой застройки (Индивидуальный жилой дом/ Садовый/Дачный дом) на земельном участке по адресу: г. Волгоград, пер. Алишера Навои, з/у 17 кадастровый номер земельного участка: 34:34:060002:1196 | 2025 | 0,4 кВ | 31 | 15 | 113.0869
| 2.3.1.4.1.1. | Строительство воздушной линии 0,4 кВ (ВЛ-0,4 кВ) отпайки от ВЛ-0,4 кВ ТП 5552 до границ земельного участка заявителя (ориентировочная протяженность проектируемой линии – 0,076 км.) для электроснабжения Малоэтажной жилой застройки (Индивидуальный жилой дом/ Садовый/Дачный дом) на земельном участке по адресу: Волгоград, ул. Чайная, з/у 26 кадастровый номер земельного участка 34:03:180002:1122 | 2025 | 0,4 кВ | 47 | 5 | 149.1222
| 2.3.1.4.1.1. | Строительство воздушной линии 0,4 кВ (ВЛ-0,4 кВ) отпайки от ВЛ-0,4 кВ (Малышевой О.Н.) ТП 871 до границ земельного участка заявителя (ориентировочная протяженность проектируемой линии – 0,025 км.) для электроснабжения Малоэтажной жилой застройки (Индивидуальный жилой дом/ Садовый/Дачный дом), расположенной по адресу: Волгоград, Тракторозаводский район, ДНТ Поселок дачный, ул. Верхняя, участок 51, кадастровый номер земельного участка: 34:34:010036:84 | 2025 | 0,4 кВ | 33 | 15 | 120.0768
| 2.3.1.4.1.1. | Строительство воздушной линии 0,4 кВ (ВЛ-0,4 кВ) отпайки от ВЛ-0,4 кВ ТП 5253 до границ земельного участка заявителя (ориентировочная протяженность проектируемой линии – 0,060 км.) для электроснабжения Малоэтажной жилой застройки (Индивидуальный жилой дом/ Садовый/Дачный дом), расположенной по адресу: Волгоград, Дзержинский район, ул. Университетская, д. 36г | 2025 | 0,4 кВ | 47 | 4 | 96.9523
| 2.3.1.4.1.1. | Строительство воздушной линии 0,4 кВ (ВЛ-0,4 кВ) – отпайки от проектируемой ВЛ-0,4 кВ ТП 3427 (по ТЗ № 134-1-24-00745015/ТЗ-2024) до границ земельного участка заявителя (ориентировочная протяженность проектируемой линии – 0,025 км.) для электроснабжения малоэтажной жилой застройки (Индивидуальный жилой дом/ Садовый/Дачный дом), расположенной по адресу: Волгоград, Красноармейский р-он, ул. Центральная, д. 71, кадастровый номер земельного участка: 34:34:080133:1057 | 2025 | 0,4 кВ | 39 | 15 | 127.0497
| 2.3.1.4.1.1. | Строительство воздушной линии 0,4 кВ (ВЛ-0,4 кВ) отпайки от ВЛ-0,4 кВ ТП 261 до границ земельного участка заявителя (ориентировочная протяженность проектируемой линии – 0,1 км.) для электроснабжения Базовой станции/оборудования сотовой связи, расположенной по адресу: Волгоград, Дзержинский район, в районе земельного участка по ул. Республиканской, 20 | 2025 | 0,4 кВ | 75 | 15 | 116.6456
| 2.3.1.4.1.1. | Строительство воздушной линии 0,4 кВ (ВЛ-0,4 кВ) отпайки от ВЛ-0,4 кВ ТП 1575 до границ земельного участка заявителя (ориентировочная протяженность проектируемой линии – 0,020 км.) для электроснабжения Малоэтажной жилой застройки (Индивидуальный жилой дом/ Садовый/Дачный дом), расположенной по адресу: Волгоград, Городищенский р-он, п. Царицын, ул. Запрудная, участок 8, кадастровый номер земельного участка: 34:03:170001:2081 | 2025 | 0,4 кВ | 24 | 7 | 109.2956
| 2.3.1.4.1.1. | Строительство воздушной линии 0,4 кВ (ВЛ-0,4 кВ) отпайки от ВЛ-0,4 кВ ТП 5519 до границ земельного участка заявителя (ориентировочная протяженность проектируемой линии – 0,02 км.) для электроснабжения Малоэтажной жилой застройки (Индивидуальный жилой дом/ Садовый/Дачный дом), расположенной по адресу: Волгоград, Советский район, ул. Свадебная, д. 15, кадастровый номер земельного участка: 34:34:060013:198 | 2025 | 0,4 кВ | 17 | 15 | 110.4473
| 2.3.1.4.1.1. | Строительство воздушной линии 0,4 кВ (ВЛ-0,4 кВ) отпайки от ВЛ-0,4 кВ ТП 317 до границ земельного участка заявителя (ориентировочная протяженность проектируемой линии – 0,030 км.) для электроснабжения Базовой станции/оборудования сотовой связи, расположенной по адресу: Волгоград, Кировский район, в районе земельного участка по адресу: улица 64-й Армии, 71а | 2025 | 0,4 кВ | 28 | 15 | 113.39
| 2.3.1.4.1.1. | Строительство воздушной линии 0,4 кВ (ВЛ-0,4 кВ) отпайки от ВЛ-0,4 кВ ТП 2014 до границ земельного участка заявителя (ориентировочная протяженность проектируемой линии – 0,127км.) для электроснабжения Малоэтажной жилой застройки (Индивидуальный жилой дом/ Садовый/Дачный дом), расположенной по адресу: Волгоград, Ворошиловский район, ул. Солдатская, д. 44 | 2025 | 0,4 кВ | 97 | 15 | 212.2911
| 2.3.1.4.1.1. | Строительство воздушной линии 0,4 кВ (ВЛ-0,4 кВ) отпайки от ВЛ-0,4 кВ ТП 822 до границ земельного участка заявителя (ориентировочная протяженность проектируемой линии – 0,04 км.) для электроснабжения Малоэтажной жилой застройки (Индивидуальный жилой дом/ Садовый/Дачный дом), расположенной по адресу: Волгоград, Тракторозаводский район, ул. Областная д. 11, кадастровый номер земельного участка: 34:34:010044:1368 | 2025 | 0,4 кВ | 41 | 5 | 165.1378
| 2.3.1.4.1.1. | Строительство воздушной линии 0,4 кВ (ВЛ-0,4 кВ) от РУ-0,4 кВ ТП 970 до границ земельного участка заявителя (ориентировочная протяженность проектируемой линии – 0,270 км.) для электроснабжения базовой станции/оборудования сотовой связи, расположенной по адресу: Волгоград, Тракторозаводский район, ул. Николая Отрады, кадастровый номер 34:34:000000:57988 | 2025 | 0,4 кВ | 224 | 10 | 263.0618
| 2.3.1.4.1.1. | Строительство воздушной линии 0,4 кВ (ВЛ-0,4-кВ) отпайки от ВЛ-0,4 кВ ТП 855 до границ земельного участка заявителя (ориентировочная протяженность проектируемой линии – 0,025 км.) для электроснабжения Малоэтажной жилой застройки (Индивидуальный жилой дом/Садовый/Дачный дом), расположенной по адресу: г. Волгоград, ул. Александрова, д. 209, кадастровый номер земельного участка: 34:34:010017:1469 | 2025 | 0,4 кВ | 21 | 15 | 124.7039
| 2.3.1.4.1.1. | Строительство воздушной линии 0,4 кВ (ВЛ-0,4 кВ) отпайки от ВЛ-0,4 кВ ТП 1541 до границ земельного участка заявителя (ориентировочная протяженность проектируемой линии – 0,064 км.) для электроснабжения Малоэтажной жилой застройки (Индивидуальный жилой дом/ Садовый/Дачный дом), расположенной по адресу: Волгоград, Ворошиловский район, ул. Автотранспортная, кадастровый номер земельного участка: 34:34:050074:521 | 2025 | 0,4 кВ | 72 | 15 | 180.5304
| 2.3.1.4.1.1. | Строительство воздушной линии 0,4 кВ (ВЛ-0,4 кВ) отпайки от ВЛ-0,4 кВ ТП 736 до границ земельного участка заявителя (ориентировочная протяженность проектируемой линии – 0,04 км.) для электроснабжения Малоэтажной жилой застройки (Индивидуальный жилой дом/ Садовый/Дачный дом), расположенной по адресу: Волгоград, Краснооктябрьский район, ул. Оборонная, д.54А | 2025 | 0,4 кВ | 44 | 15 | 137.9772
| 2.3.1.4.1.1. | Строительство воздушной линии 0,4 кВ (ВЛ-0,4 кВ) отпайки от ВЛ-0,4 кВ ТП 929 до границ земельного участка заявителя (ориентировочная протяженность проектируемой линии – 0,080 км.) для электроснабжения Малоэтажной жилой застройки (Индивидуальный жилой дом/ Садовый/Дачный дом), расположенной по адресу: Волгоград, Тракторозаводский район, СНО «Мичуринец-7», квартал 26, участок 12, кадастровый номер земельного участка: 34:34:010012:243 | 2025 | 0,4 кВ | 78 | 1 | 212.8663
| 2.3.1.4.1.1. | Строительство воздушной линии 0,4 кВ (ВЛ-0,4 кВ) отпайки от ВЛ-0,4 кВ ТП 1744 до границ земельного участка заявителя (ориентировочная протяженность проектируемой линии – 0,040 км.) для электроснабжения Малоэтажной жилой застройки (Индивидуальный жилой дом/ Садовый/Дачный дом), расположенной по адресу: Волгоград, Советский район, тер. Поселок им Гули Королевой, квартала 06-12-293, 06-12-046, кадастровый номер земельного участка: 34:03:220003:520 | 2025 | 0,4 кВ | 41 | 1 | 121.6142
| 2.3.1.4.1.1. | Строительство воздушной линии 0,4 кВ (ВЛ-0,4 кВ) отпайки от ВЛ-0,4 кВ ТП 1479 до границ земельного участка заявителя (ориентировочная протяженность проектируемой линии – 0,03 км.) для электроснабжения малоэтажной жилой застройки (Индивидуальный жилой дом/ Садовый/Дачный дом), расположенной по адресу: Волгоград, Красноармейский район, ул. Уфимская, д. 11, кадастровый номер земельного участка: 34:34:080039:661 | 2025 | 0,4 кВ | 31 | 15 | 128.9483
| 2.3.1.4.1.1. | Строительство воздушной линии 0,4 кВ (ВЛ-0,4 кВ) отпайки от ВЛ-0,4 кВ ТП 1056 до границ земельного участка заявителя (ориентировочная протяженность проектируемой линии – 0,03 км.) для электроснабжения базовой станции/оборудования сотовой связи, расположенной по адресу: г. Волгоград, Советский р-н, пр-т Университетский, д. 87А | 2025 | 0,4 кВ | 66 | 7.5 | 256.2923
| 2.3.1.4.1.1. | Строительство воздушной линии 0,4 кВ (ВЛ-0,4 кВ) отпайки от ВЛ-0,4 кВ ТП 1816 до границ земельного участка заявителя (ориентировочная протяженность проектируемой линии – 0,018 км.) для электроснабжения Малоэтажной жилой застройки (Индивидуальный жилой дом/ Садовый/Дачный дом), расположенной по адресу: Волгоград, Тракторозаводский район, пер. Берилловый, д. 14, кадастровый номер земельного участка: 34:34:010017:740 | 2025 | 0,4 кВ | 19 | 15 | 116.5307
| 2.3.1.4.1.1. | Строительство воздушной линии 0,4 кВ (ВЛ-0,4 кВ) отпайки от ВЛ-0,4 кВ ТП 527 до границ земельного участка заявителя (ориентировочная протяженность проектируемой линии – 0,081 км.) для электроснабжения Малоэтажной жилой застройки (Индивидуальный жилой дом/ Садовый/ Дачный дом), расположенной по адресу: Волгоград, ул. Капитана милиции Новикова д. 7, кадастровый номер земельного участка: 34:34:060006:163 | 2025 | 0,4 кВ | 74 | 15 | 160.8291
| 2.3.1.4.1.1. | Строительство воздушной линии 0,4 кВ (ВЛ-0,4 кВ) отпайки от ВЛ-0,4 кВ ТП 4553 до границ земельного участка заявителя (ориентировочная протяженность проектируемой линии – 0,053 км.) для электроснабжения Малоэтажной жилой застройки (Индивидуальный жилой дом/ Садовый/Дачный дом), расположенной по адресу: Волгоград, Советский район, ул. Малиновая д. 4а | 2025 | 0,4 кВ | 49 | 8 | 144.4774
| 2.3.1.4.1.1. | Строительство воздушной линии 0,4 кВ (ВЛ-0,4 кВ) - отпайки от ВЛ-0,4 кВ ТП 3213 до границ земельного участка заявителя (ориентировочная протяженность проектируемой линии – 0,08 км.) для электроснабжения Базовой станции/оборудования сотовой связи, расположенной по адресу: Волгоградская обл., г. Волгоград, Дзержинский район, в районе земельного участка по адресу: пер. Нововокзальный, 5 | 2025 | 0,4 кВ | 79 | 15 | 199.3085
| 2.3.1.4.1.1. | Строительство воздушной линии 0,4 кВ (ВЛ-0,4 кВ) - отпайки от ВЛ-0,4 кВ ТП 1164 до границ земельного участка заявителя (ориентировочная протяженность проектируемой линии – 0,03 км.) для электроснабжения Малоэтажной жилой застройки (Индивидуальный жилой дом/ Садовый/Дачный дом), расположенной по адресу: Волгоградская обл., г. Волгоград, Дзержинский район, ул. Колодезная, д. 22а, кадастровый номер земельного участка: 34:34:030100:702 | 2025 | 0,4 кВ | 36 | 10 | 116.9632
| 2.3.1.4.1.1. | Строительство воздушной линии 0,4 кВ (ВЛ-0,4 кВ) - отпайки от ВЛ-0,4 кВ ТП 1816 до границ земельного участка заявителя (ориентировочная протяженность проектируемой линии – 0,02 км.) для электроснабжения Малоэтажной жилой застройки (Индивидуальный жилой дом/ Садовый/Дачный дом), расположенной по адресу: Волгоградская обл., г. Волгоград, Тракторозаводский район, пер. Сапфировый, дом 2, кадастровый номер земельного участка: 34:34:010017:724 | 2025 | 0,4 кВ | 19 | 15 | 185.9789
| 2.3.1.4.1.1. | Строительство воздушной линии 0,4 кВ (ВЛ-0,4 кВ) - отпайки от ВЛ-0,4 кВ ТП 236 до границ земельного участка заявителя (ориентировочная протяженность проектируемой линии – 0,140 км.) для электроснабжения Малоэтажной жилой застройки (Индивидуальный жилой дом/ Садовый/Дачный дом), расположенной по адресу: Волгоградская обл., г. Волгоград, Дзержинский район, ул. Полоцкая, з/у 62, кадастровый номер земельного участка: 34:34:030110:182 | 2025 | 0,4 кВ | 147 | 5 | 218.9114
| 2.3.1.4.1.1. | Строительство воздушной линии 0,4 кВ (ВЛ-0,4 кВ) - отпайки от ВЛ-0,4 кВ ТП 574 до границ земельного участка заявителя (ориентировочная протяженность проектируемой линии – 0,025 км.) для электроснабжения Базовой станции/оборудования сотовой связи, расположенной по адресу: Волгоградская обл., г. Волгоград, Советский район, ул. Чебышева, участок с к/н 34:34:060038:891 | 2025 | 0,4 кВ | 25 | 10 | 132.4676
| 2.3.1.4.1.1. | Строительство воздушной линии 0,4 кВ (ВЛ-0,4 кВ) - отпайки от ВЛ-0,4 кВ ТП 510 до границ земельного участка заявителя (ориентировочная протяженность проектируемой линии – 0,018 км.) для электроснабжения Малоэтажной жилой застройки (Индивидуальный жилой дом/ Садовый/Дачный дом), расположенной по адресу: Волгоградская обл., г. Волгоград, Советский район, ул. Балыклейская, д. 26, кадастровый номер земельного участка: 34:34:060034:0204 | 2025 | 0,4 кВ | 12 | 15 | 164.0632
| 2.3.1.4.1.1. | Строительство воздушной линии 0,4 кВ (ВЛ-0,4 кВ) - отпайки от ВЛ-0,4 кВ ТП 1818 до границ земельного участка заявителя (ориентировочная протяженность проектируемой линии – 0,018 км.) для электроснабжения Малоэтажной жилой застройки (Индивидуальный жилой дом/ Садовый/Дачный дом), расположенной по адресу: Волгоградская обл., г. Волгоград, Тракторозаводский район, ул. Платиновая, д. 20, кадастровый номер земельного участка: 34:34:010017:1277 | 2025 | 0,4 кВ | 22 | 15 | 160.3709
| 2.3.1.4.1.1. | Строительство воздушной линии 0,4 кВ (ВЛ-0,4 кВ) - отпайки от ВЛ-0,4 кВ ТП 490 до границ земельного участка заявителя (ориентировочная протяженность проектируемой линии – 0,045 км.) для электроснабжения Малоэтажной жилой застройки (Индивидуальный жилой дом/ Садовый/Дачный дом), расположенной по адресу: Волгоградская обл., г. Волгоград, ул. Пестеля д. 29а, кадастровый номер земельного участка: 34:34:080052:489 | 2025 | 0,4 кВ | 33 | 15 | 135.7681
| 2.3.1.4.1.1. | Строительство воздушной линии 0,4 кВ (ВЛ-0,4 кВ) - отпайки от ВЛ-0,4 кВ ТП 3084 до границ земельного участка заявителя (ориентировочная протяженность проектируемой линии – 0,021 км.) для электроснабжения Малоэтажной жилой застройки (Индивидуальный жилой дом/ Садовый/Дачный дом), расположенной по адресу: Волгоградская обл., г. Волгоград, ул. им. Перова, 15А, кадастровый номер земельного участка: 34:34:050045:644 | 2025 | 0,4 кВ | 24 | 15 | 133.677
| 2.3.1.4.1.1. | Строительство воздушной линии 0,4 кВ (ВЛ-0,4 кВ) - отпайки от ВЛ-0,4 кВ ТП 1819 до границ земельного участка заявителя (ориентировочная протяженность проектируемой линии – 0,053 км.) для электроснабжения участка для индивидуального жилищного строительства, расположенного по адресу: Волгоградская обл., г. Волгоград, Тракторозаводский район, ул. Березовая, д. 67, кадастровый номер земельного участка: 34:34:010017:1353 | 2025 | 0,4 кВ | 46 | 6 | 239.2554
| 2.3.1.4.1.1. | Строительство воздушной линии 0,4 кВ (ВЛ-0,4 кВ) отпайки от ВЛ-0,4 кВ ТП 1710 до границ земельного участка заявителя (ориентировочная протяженность проектируемой линии – 0,023 км.) для электроснабжения Малоэтажной жилой застройки (Индивидуальный жилой дом/ Садовый/Дачный дом), расположенной на земельном участке по адресу: Волгоградская обл., г. Волгоград, Краснооктябрьский район, ул. Окраинная, д. 10 | 2025 | 0,4 кВ | 18 | 15 | 112.804
| 2.3.1.4.1.1. | Строительство воздушной линии 0,4 кВ (ВЛ-0,4 кВ) от РУ-0,4 кВ ТП 1552 до границ земельного участка заявителя (ориентировочная протяженность проектируемой линии – 0,200 км.) для электроснабжения строения пристройки к жилому дому по адресу: Волгоград, Ворошиловский район, ул. Новоузенская, 10а, кадастровый номер 34:34:050027:2929 | 2025 | 0,4 кВ | 187 | 15 | 193.2063
| 2.3.1.4.1.1. | Строительство воздушной линии 0,4 кВ (ВЛ-0,4 кВ) отпайки от ВЛ-0,4 кВ ТП 1994 до границ земельного участка заявителя (ориентировочная протяженность проектируемой линии – 0,07 км.) для электроснабжения малоэтажной жилой застройки (Индивидуальный жилой дом/ Садовый/Дачный дом), расположенной по адресу: Волгоград, Тракторозаводской р-он, п. Латошинка, ул. Прохладная, д. 14, кадастровый номер земельного участка: 34:35:010004:303 | 2025 | 0,4 кВ | 77 | 6 | 257.3571
| 2.3.1.4.1.1. | Строительство воздушной линии 0,4 кВ (ВЛ-0,4 кВ) отпайки от ВЛ-0,4 кВ ТП 608 до границ земельного участка заявителя (ориентировочная протяженность проектируемой линии – 0,018 км.) для электроснабжения Малоэтажной жилой застройки (Индивидуальный жилой дом/ Садовый/Дачный дом), расположенной по адресу: Волгоград, Краснооктябрьский район, ул. Волочаевская, земельный участок 69, кадастровый номер земельного участка: 34:34:020096:3392 | 2025 | 0,4 кВ | 21 | 5 | 138.5473
| 2.3.1.4.1.1. | Строительство воздушной линии 0,4 кВ (ВЛ-0,4 кВ) от РУ-0,4 кВ ТП 2262 до границ земельного участка заявителя (ориентировочная протяженность проектируемой линии – 0,250 км.) для электроснабжения Объекта туристической отрасли (гостиница, база отдыха, гостевой дом, прочее), расположенного по адресу: Волгоградская обл., г. Волгоград, Дзержинский район, ул. им Землячки д. 74н, кадастровый номер земельного участка 34:34:030073:100 | 2025 | 0,4 кВ | 203 | 40 | 261.6514
| 2.3.1.4.1.1. | Строительство воздушной линии 0,4 кВ (ВЛ-0,4 кВ) от РУ-0,4 кВ ТП 1528 до границ земельного участка заявителя (ориентировочная протяженность проектируемой линии – 0,060 км.) для электроснабжения Малоэтажной жилой застройки (Индивидуальный жилой дом/ Садовый/Дачный дом), расположенной по адресу: Волгоградская обл., г. Волгоград, Ворошиловский район, ул. Нежинская, д. 10, кадастровый номер земельного участка: 34:34:050028:32 | 2025 | 0,4 кВ | 128 | 40 | 240.9176
| 2.3.1.4.2.1. | Строительство ВЛ на железобетонных опорах изолированным алюминиевым проводом сечением от 50 до 100 квадратных мм включительно одноцепные |  | 0,4 кВ
0,4 кВ
| 2.3.1.4.2.1. | пообъектная расшифровка * | 2023 | 0,4 кВ | 0 | 0 | 0
| 2.3.1.4.2.1. | пообъектная расшифровка * | 2024 | 0,4 кВ | 0 | 0 | 0
| 2.3.1.4.2.1. | пообъектная расшифровка * | 2025 | 0,4 кВ | 180 | 15 | 610.0931
| 2.3.1.4.2.1. |  | 2023 | 0,4 кВ
| 2.3.1.4.2.1. |  | 2024 | 0,4 кВ
| 2.3.1.4.2.1. | Строительство воздушной линии 0,4 кВ (ВЛ-0,4 кВ) – отпайки от проектируемой ВЛ-0,4 кВ проектируемой ТП (по ТЗ № 134-1-24-00772015/ТЗ-2024) до границ земельного участка заявителя (ориентировочная протяженность проектируемой линии – 0,190 км.) для электроснабжения малоэтажной жилой застройки (Индивидуальный жилой дом/ Садовый/Дачный дом), расположенной по адресу: Волгоград, Красноармейский р-он, ул. Прибойная, з/у 19, кадастровый номер земельного участка: 34:34:080145:964 | 2025 | 0,4 кВ | 180 | 15 | 610.0931
Строительство кабельных линий (C3,i)
Одножильный кабель
| 3.1.1.1.4.1 | Строительство КЛ в траншеях одножильные с резиновой и пластмассовой изоляцией сечением провода от 200 до 250 квадратных мм включительно с одним кабелем в траншее |  | 1-10 кВ
| 3.1.1.1.4.1 | пообъектная расшифровка * | 2023 | 1-10 кВ | 0 | 0 | 0
| 3.1.1.1.4.1 | пообъектная расшифровка * | 2024 | 1-10 кВ | 0 | 0 | 0
| 3.1.1.1.4.1 | пообъектная расшифровка * | 2025 | 1-10 кВ | 82 | 954.35 | 3174.2571
| 3.1.1.1.4.1 |  | 2023 | 1-10 кВ
| 3.1.1.1.4.1 |  | 2024 | 1-10 кВ
| 3.1.1.1.4.1 | Строительство кабельной линии 6 кВ (КЛ-6 кВ) от РУ-6 кВ ТП 1126 до РУ-6 кВ ТПА 1601 (ориентировочная протяженность проектируемой линии – 0,175 км) для электроснабжения РУ-6 кВ ТПА 1601, расположенного по адресу: Волгоград, Краснооктябрьский район, пр-кт им. В.И. Ленина, д. 84, (Филиал ФКУ «Налог-Сервис» ФНС России в Волгоградской области и Республике Калмыкия) кадастровый номер земельного участка 34:34:020101:3) | 2025 | 1-10 кВ | 53 | 554.35 | 1087.2047
| 3.1.1.1.4.1 | Строительство двух кабельных линий 6 кВ (КЛ-6 кВ) от РУ-6 кВ РП 1290 до границ земельного участка Заявителя (ориентировочная протяженность проектируемых линий – 2х0,200 км.) для электроснабжения складского здания/помещения, расположенного по адресу: Волгоград, Дзержинский район, ул. Батумская, д. 1, кадастровый номер земельного участка 34:34:030069:40 | 2025 | 1-10 кВ | 29 | 400 | 2087.0523
| 3.1.1.1.4.1 |  | 2025 | 1-10 кВ
Многожильный кабель
| 3.1.2.1.1.1 | Строительство КЛ в траншеях многожильные с резиновой и пластмассовой изоляцией сечением провода до 50 квадратных мм включительно с одним кабелем в траншее |  | 0,4 кВ и ниже
1-10 кВ
| 3.1.2.1.1.1 | пообъектная расшифровка * | 2023 | 0,4 кВ и ниже | 23 | 15 | 134.2812
| 3.1.2.1.1.1 | пообъектная расшифровка * | 2024 | 0,4 кВ и ниже | 0 | 0 | 0
| 3.1.2.1.1.1 | пообъектная расшифровка * | 2025 | 0,4 кВ и ниже | 0 | 0 | 0
| 3.1.2.1.1.1 | Строительство КЛ 0,4 кВ от РУ-0,4 кВ ТП А4262 до ВЛ-0,4 кВ заявителя (ориентировочная протяженность – 0,04 км), для электроснабжения базовой станции/оборудования сотовой связи, расположенного по адресу: ш. Авиаторов, 1д (земельный участок с учётным № 3-0-1066) в Дзержинском районе г. Волгограда | 2023 | 0,4 кВ и ниже | 23 | 15 | 134.2812
| 3.1.2.1.1.1 |  | 2024 | 0,4 кВ и ниже
| 3.1.2.1.1.1 |  | 2025 | 0,4 кВ и ниже
| 3.1.2.1.2.1 | Строительство КЛ в траншеях многожильные с резиновой и пластмассовой изоляцией сечением провода от 50 до 100 квадратных мм включительно с одним кабелем в траншее |  | 0,4 кВ и ниже
0,4 кВ и ниже
| 3.1.2.1.2.1 | пообъектная расшифровка * | 2023 | 0,4 кВ и ниже | 193 | 90 | 725.6554
| 3.1.2.1.2.1 | пообъектная расшифровка * | 2024 | 0,4 кВ и ниже | 38 | 150 | 170.468
| 3.1.2.1.2.1 | пообъектная расшифровка * | 2025 | 0,4 кВ и ниже | 95 | 100 | 678.5562
| 3.1.2.1.2.1 | Строительство кабельной линии 0,4 кВ (КЛ-0,4 кВ) от РУ-0,4 кВ ТП 1518 до границы земельного участка заявителя (ориентировочная протяженность – 0,32 км), для электроснабжения общеобразовательной организации (учреждения), расположенной по адресу: Волгоградская обл., г. Волгоград, Ворошиловский район, в квартале 05_07_009 | 2023 | 0,4 кВ и ниже | 193 | 90 | 725.6554
| 3.1.2.1.2.1 | Строительство кабельной линии (КЛ-0,4 кВ) от РУ-0,4 кВ ТП 6273 до границ земельного участка (ориентировочная протяженность – 0,12 км), для электроснабжения объекта торговли (магазин, торговый центр, прочее), расположенного по адресу: ул. Качинцев, з/у №34:34:030105:553 в Дзержинском районе г. Волгограда | 2024 | 0,4 кВ и ниже | 38 | 150 | 170.468
| 3.1.2.1.2.1 | Строительство кабельно-воздушной линии 0,4 кВ (КВЛ-0,4 кВ) от РУ-0,4 кВ ТП 7211 до границ земельного участка заявителя (ориентировочная протяженность проектируемой линии – 0,175 км.) для электроснабжения Складского здания/помещения, расположенного по адресу: Волгоградская обл., г. Волгоград, Дзержинский район, проезд Дорожников, кадастровый номер земельного участка: 34:34:030007:374 | 2025 | 0,4 кВ и ниже | 95 | 100 | 678.5562
| 3.1.2.1.2.1 | Строительство КЛ в траншеях многожильные с резиновой и пластмассовой изоляцией сечением провода от 50 до 100 квадратных мм включительно с одним кабелем в траншее |  | 1-10 кВ
1-10 кВ
| 3.1.2.1.2.1 | пообъектная расшифровка * | 2023 | 1-10 кВ | 0 | 0 | 0
| 3.1.2.1.2.1 | пообъектная расшифровка * | 2024 | 1-10 кВ | 294 | 112.6 | 1310.3085
| 3.1.2.1.2.1 | пообъектная расшифровка * | 2025 | 1-10 кВ | 0 | 0 | 0
| 3.1.2.1.2.1 |  | 2023 | 1-10 кВ
| 3.1.2.1.2.1 | строительство ТП (установленной мощностью – 2х160 кВА); строительство кабельных линий 6 кВ (КЛ-6кВ) от РУ-6 кВ ТПА ООО «АСЗ», выполняемой по техническим условиям №134-1-23-00725333, до РУ-6 кВ проектируемой ТП сетевой организации (ориентировочная протяженность проектируемой линии – 2х0,23км) для электроснабжения ВРУ к КНС для жилой застройки, расположенной по адресу: Волгоград, Краснооктябрьский район на многоконтурном земельном участке (учтенный №2-0-637) | 2024 | 1-10 кВ | 294 | 112.6 | 1310.3085
| 3.1.2.1.2.1 |  | 2025 | 1-10 кВ
| 3.1.2.1.3.1 | Строительство КЛ в траншеях многожильные с резиновой и пластмассовой изоляцией сечением провода от 100 до 200 квадратных мм включительно с одним кабелем в траншее |  | 0,4 кВ и ниже
| 3.1.2.1.3.1 | пообъектная расшифровка * | 2023 | 0,4 кВ и ниже | 1147.114 | 2075 | 6163.3329
| 3.1.2.1.3.1 | пообъектная расшифровка * | 2024 | 0,4 кВ и ниже | 587 | 1810 | 4847.4579
| 3.1.2.1.3.1 | пообъектная расшифровка * | 2025 | 0,4 кВ и ниже | 931 | 2240 | 3412.2978
| 3.1.2.1.3.1 | Строительство ТП; строительство кабельной линии 6 кВ (КЛ-6 кВ) от КВЛ-6 кВ ПС Спартановка - РП 912 до проектируемой ТП (ориентировочная протяженность - 0,145 км); строительство кабельной линии 0,4 кВ (КЛ-0,4 кВ) от проектируемой ТП до границ земельного участка заявителя (ориентировочная протяженность - 0,03 км) для электроснабжения ВРУ-0,4 кВ и электрооборудования торгового павильона, расположенного по адресу: ул. Калужская, д.27 в Тракторозаводском районе г. Волгограда | 2023 | 0,4 кВ и ниже | 54 | 150 | 117.502
| 3.1.2.1.3.1 | Строительство ТП (установленная мощность – 400 кВА); кабельной линии 6 кВ (КЛ-6 кВ) от РУ-6 кВ ТП 4251 до проектируемого ТП; воздушной линии 0,4 кВ (ВЛ-0,4 кВ) от проектируемой ТП до границ земельного участка заявителя (ориентировочная протяженность – 0,265 км), для электроснабжения объекта торговли (магазин, торговый центр, прочее), расположенного по адресу: пр. им. Жукова, д. 49 и д. 51 в Дзержинском районе г. Волгограда | 2023 | 0,4 кВ и ниже | 31 | 150 | 151.8799
| 3.1.2.1.3.1 | Строительство кабельной линии 0,4 кВ (КЛ-0,4 кВ) от РУ-0,4 кВ ТП 3190 до границ земельного участка заявителя (ориентировочная протяженность проектируемой линии – 0,2 км.) для электроснабжения зарядной станции(терминал) для электротранспорта, расположенной по адресу: г. Волгоград, Центральный район, ул. Мира, кадастровый квартал 34:34:040033 | 2023 | 0,4 кВ и ниже | 37 | 150 | 225.7875
| 3.1.2.1.3.1 | Строительство кабельной линии 0,4 кВ (КЛ-0,4 кВ) от РУ-0,4 кВ ТП 189 до границ земельного участка заявителя (ориентировочная протяженность проектируемой линии – 0,05 км.) для электроснабжения зарядной станции(терминал) для электротранспорта, расположенной по адресу: г. Волгоград ул. им. Володарского, д. 21 (кадастровый номер квартала 34:34:04003) | 2023 | 0,4 кВ и ниже | 43 | 150 | 210.3656
| 3.1.2.1.3.1 | Строительство кабельной линии 0,4кВ (КЛ-0,4кВ) от РУ-0,4 кВ ТП 557 до границ земельного участка (ВУ) заявителя (ориентировочная протяженность – 0,23 км) для электроснабжения административного здания (739,3 кв.м), расположенного по адресу: ул. им. милиционера Буханцева, 4Б в Ворошиловском районе г. Волгограда | 2023 | 0,4 кВ и ниже | 222 | 95 | 209.0632
| 3.1.2.1.3.1 | Строительство линии электропередач 0,4 кВ (ЛЭП-0,4 кВ) от РУ-0,4 кВ ТП 1524 до границ земельного участка заявителя (ориентировочная протяженность – 0.2 км) для электроснабжения автомобильной мойки, расположенной по адресу:ул. Ростовская д. 14, в Ворошиловском районе г. Волгограда | 2023 | 0,4 кВ и ниже | 80 | 150 | 283.9158
| 3.1.2.1.3.1 | Строительство кабельной линии 0,4 кВ (КЛ-0,4 кВ) от РУ-0,4 кВ ТП 251 до границ земельного участка заявителя (ориентировочная протяженность – 0,23 км), для электроснабжения объекта торговли (магазин, торговый центр, прочее), расположенного по адресу: г. Волгоград, Дзержинский район, ул. Республиканская, з/у 34:34:030026:1762 | 2023 | 0,4 кВ и ниже | 190.5 | 110 | 515.3239
| 3.1.2.1.3.1 | Строительство кабельной линии 0,4 кВ (КЛ-0,4 кВ) от РУ-0,4 кВ ТП 2201 до границ земельного участка заявителя (ориентировочная протяженность – 0,27 км), для электроснабжения объекта торговли (магазин, торговый центр, прочее), расположенного по адресу: г. Волгоград, Дзержинский район, ул. Республиканская, з/у 34:34:030026:1761 | 2023 | 0,4 кВ и ниже | 69 | 120 | 357.3167
| 3.1.2.1.3.1 | Строительство кабельной линии 0,4 кВ (КЛ-0,4 кВ) от РУ-0,4 кВ РП 305 до границ земельного участка заявителя (ориентировочная протяженность проектируемой линии – 0,3 км.) для электроснабжения зарядной станции(терминал) для электротранспорта, расположенной по адресу: г. Волгоград, р-он. Кировский, ул. Курчатова, кадастровый номер квартала 34:34:070026 | 2023 | 0,4 кВ и ниже | 194 | 150 | 560.6329
| 3.1.2.1.3.1 | Строительство кабельно-воздушной линии КВЛ-0,4 кВ от РУ-0,4 кВ ТП 4575 до границ земельного участка, протяженностью 0,295 км, для электроснабжения объекта торговли (магазин, торговый центр, прочее), расположенного по адресу: г. Волгоград, Советский р-он, СНТ Учитель, з/у154 | 2023 | 0,4 кВ и ниже | 189 | 150 | 740.6244
| 3.1.2.1.3.1 | Строительство кабельной линии 0,4 кВ (КЛ-0,4 кВ) от РУ-0,4 кВ ТП 966 до границ земельного участка заявителя (ориентировочная протяженность – 0,28 км), для электроснабжения объекта торговли (магазин, торговый центр, прочее), расположенного по адресу: ул. Николая Отрады з/у кад. №34:34:010031:7373 в Тракторозаводском районе г. Волгограда | 2023 | 0,4 кВ и ниже | 36 | 150 | 97.1058
| 3.1.2.1.3.1 | Строительство двух кабельных линий 0,4 кВ (2 КЛ-0,4 кВ) от первой СШ-0,4 кВ ТП 3051 до ВРУ-0,4 кВ здания театра; двух кабельных линий 0,4 кВ (2 КЛ-0,4 кВ) от второй СШ-0,4 кВ ТП 3051 до ВРУ-0,4 кВ здания театра (ориентировочная протяженность - 4х0,36 км), для электроснабжения ВРУ-0,4 кВ, ЩС-1 здания театра и вспомогательного корпуса, расположенных по адресу: г. Волгоград, Ворошиловский р-н, ул. Рабоче-Крестьянская, д. 42, кадастровый номер земельного участка: 34:34:050059:1 | 2023 | 0,4 кВ и ниже | 1.614 | 550 | 2693.8152
| 3.1.2.1.3.1 | Строительство кабельной линии 0,4 кВ (КЛ-0,4 кВ) от РУ-0,4 кВ ТП 8 до объекта заявителя (ориентировочная протяженность – 0,19 км), для электроснабжения административного здания, расположенного по адресу: Волгоградская обл., г. Волгоград, Ворошиловский район, ул. Балашовская, дом 13 | 2024 | 0,4 кВ и ниже | 9 | 150 | 81.6513
| 3.1.2.1.3.1 | Строительство кабельной линии 0,4 кВ (КЛ-0,4 кВ) от РУ-0,4 кВ ТП 147 до ВРУ-0,4 кВ объекта заявителя (ориентировочная протяженность проектируемой линии - 0,16 км., в том числе ГНБ – 0,095 км.); Строительство кабельной линии 0,4 кВ (КЛ-0,4 кВ) от РУ-0,4 кВ ТП 113 до ВРУ-0,4 кВ объекта заявителя (ориентировочная протяженность проектируемой линии - 0,12 км., в том числе ГНБ – 0,06 км.) для электроснабжения Модульного центра обработки данных, расположенного по адресу: г. Волгоград, Центральный район, ул. Порт-Саида, д. 7 б | 2024 | 0,4 кВ и ниже | 184 | 100 | 1104.2209
| 3.1.2.1.3.1 | Строительство кабельной линии 0,4 кВ (КЛ-0,4 кВ) от РУ-0,4 кВ ТП 3454 до границы земельного участка заявителя (ориентировочная протяженность – 0,075 км), для электроснабжения зарядной станции (терминал) для электротранспорта, расположенной по адресу: Волгоградская обл., г. Волгоград, Красноармейский район, в районе здания №20а по бульвару им. Энгельса, кадастровый квартал 34:34:080083 | 2024 | 0,4 кВ и ниже | 37 | 150 | 335.6778
| 3.1.2.1.3.1 | Строительство кабельной линии 0,4 кВ (КЛ-0,4 кВ) от РУ-0,4 кВ ТП 3076 до границы земельного участка заявителя (ориентировочная протяженность – 0,025 км), для электроснабжения зарядной станции (терминал) для электротранспорта, расположенной по адресу: Волгоградская обл., г. Волгоград, Ворошиловский район, ул. Циолковского, д. 18/1, (кадастровый квартал 34:34:050031) | 2024 | 0,4 кВ и ниже | 26 | 150 | 246.7178
| 3.1.2.1.3.1 | Строительство воздушной линии 0,4 кВ (ВЛ-0,4 кВ) от РУ-0,4 кВ ТП 738 до границ земельного участка заявителя (ориентировочная протяженность проектируемой линии – 0,24 км.) для электроснабжения объекта торговли (магазин, торговый центр, прочее), расположенного по адресу: г. Волгоград, Краснооктябрьский район, зем. уч. кад. № 34:34:020025:1314 | 2024 | 0,4 кВ и ниже | 21 | 90 | 119.7873
| 3.1.2.1.3.1 | Строительство двух кабельных линий 0,4 кВ (2 КЛ-0,4 кВ) от разных СШ-0,4 кВ ТП 2240 до ВРУ энергопринимающих устройств заявителя (ориентировочная протяженность - 2х0,14 км.), для электроснабжения блокированной жилой застройки, расположенной по адресу: г. Волгоград, Центральный район, ул. Кубанская, кадастровый номер земельного участка 34:34:040023:7920 | 2024 | 0,4 кВ и ниже | 179 | 150 | 629.5496
| 3.1.2.1.3.1 | Строительство кабельно-воздушной линии 0,4 кВ (КВЛ-0,4 кВ) от РУ-0,4 кВ ТП 3525 до границ земельного участка заявителя (ориентировочная протяженность проектируемой линии – 0,09 км.) для электроснабжения Земли населённых пунктов для размещения объектов торговли, для размещения объектов общественного питания, для размещения объектов бытового обслуживания, для размещения объектов транспорта - мастерской по ремонту и обслуживанию автомобилей, расположенной по адресу: г. Волгоград, Советский район, ул. Львовская, д. 137 | 2024 | 0,4 кВ и ниже | 34 | 110 | 177.5287
| 3.1.2.1.3.1 | Строительство кабельной линии 0,4 кВ (КЛ-0,4 кВ) от РУ-0,4 кВ ТП 374 до ВРУ-0,4 кВ многоэтажной жилой застройки заявителя (ориентировочная протяженность – 0,05 км), для электроснабжения многоэтажной жилой застройки (Многоквартирный дом), расположенной по адресу: г. Волгоград, Красноармейский район, ул.им.Бахтурова, 19, кадастровый номер земельного участка: 34:34:080096:60 | 2024 | 0,4 кВ и ниже | 63 | 150 | 378.7476
| 3.1.2.1.3.1 | Строительство трансформаторной подстанции на две СШ 10/0,4 кВ (установленной мощностью – 2х1000 кВА); Строительство двух кабельных линий 10 кВ (КЛ-10 кВ) от места рассечки КЛ-10 кВ ТП 397 – ТП 388 до разных СШ РУ-10 кВ проектируемой ТП (ориентировочная протяженность проектируемой линии – 2х0,3 км.); строительство восьми кабельных линий 0,4 кВ (КЛ-0,4 кВ) от разных СШ РУ-0,4 кВ проектируемой ТП до ВРУ1-0,4 кВ и ВРУ2-0,4 кВ (ориентировочная протяженность – 8х0,05 км.), для электроснабжения Поликлиники Государственное учреждение здравоохранения «Больницы № 16» Волгоград, расположенного по адресу: Волгоград, ул. Пятиморская, 7, кадастровый номер земельного участка: 34:34:080112:8 | 2024 | 0,4 кВ и ниже | 34 | 760 | 1773.5769
| 3.1.2.1.3.1 | Строительство кабельной линии 0,4 кВ (КЛ-0,4 кВ) от РУ-0,4 кВ ТП А3175 до ВРУ объекта заявителя (ориентировочная протяженность проектируемой линии – 0,290 км.) для электроснабжения Объекта общественного питания, расположенного по адресу: Волгоградская область, г. Волгоград, часть гидротехнического берегоукрепительного сооружения, площадью 500 кв. м., кадастровый номер 34:34:040018:147, расположенный по адресу г. Волгоград, Центральный район, наб. 62-й Армии, в границах ул. Соколова и ул. Порт Саида, отм.12.00 | 2025 | 0,4 кВ и ниже | 494 | 250 | 909.7727
| 3.1.2.1.3.1 | Строительство трансформаторной подстанции на две СШ 6/0,4 кВ (установленной мощностью – 2х630 кВА); Строительство двух кабельных линий 6 кВ (КЛ-6 кВ) от места рассечки КЛ-6 кВ ПС «Пионерская» яч.16 – ТП А7218 до разных СШ РУ-6 кВ проектируемой ТП (ориентировочная протяженность проектируемой линии - 2х0,02 км.); строительство шести кабельных линий 0,4 кВ (КЛ-0,4 кВ) от разных СШ РУ-0,4 кВ проектируемой ТП до ВРУ-0,4 кВ (ориентировочная протяженность – 6х0,07 км.), для электроснабжения многоэтажного жилого дома на земельном участке с кадастровым номером 34:34:030131:929, расположенного по адресу: Волгоград, Дзержинский район, ул. Нильская, кадастровый номер земельного участка: 34:34:030131:929 | 2025 | 0,4 кВ и ниже | 120 | 501 | 546.5456
| 3.1.2.1.3.1 | Строительство ТП с двумя секциями шин (установленная мощность – 2х400 кВА); Строительство двух кабельных линий 6 кВ (КЛ-6 кВ) от места рассечки КЛ-6 кВ ТП 839 – ТП 840 до разных СШ РУ-6 кВ проектируемой ТП (протяженность линий – 0,062 км.); строительство двух кабельных линий 0,4 кВ (КЛ-0,4 кВ) от разных СШ РУ-0,4 кВ проектируемой ТП до ВРУ-0,4 кВ МКД Заявителя (протяженность – 0,172 км.), для электроснабжения многоквартирного жилого дома, в том числе, линии наружного освещения, расположенных по адресу: Волгоград, на территории квартала 34:34:010063 в Тракторозаводском районе, кадастровый номер земельного участка: 34:34:010063:7112 | 2025 | 0,4 кВ и ниже | 172 | 296 | 1173.8301
| 3.1.2.1.3.1 | Строительство ТП с двумя СШ 6 кВ и двумя СШ 0,4 кВ (установленной мощностью – 2х630 кВА); строительство двух кабельных линий 6 кВ (КЛ-6 кВ) от места рассечки КЛ-6 кВ ТП 203 - ТП 212 до разных СШ 6 кВ РУ-6 кВ проектируемой ТП (протяженность ЛЭП – 0,026 км); строительство шести кабельных линий 0,4 кВ (КЛ-0,4 кВ) от РУ-0,4 кВ проектируемой ТП до ГРЩ Заявителя (протяженность ЛЭП – 0,043 км) для электроснабжения ГРЩ-0,4 кВ, КЛ-0,4 кВ, ЩНО для электроснабжения объекта строительства: «Многоэтажный жилой дом по ул. Пархоменко, 58 в Центральном районе г. Волгограда | 2025 | 0,4 кВ и ниже | 43 | 653 | 372.3258
| 3.1.2.1.3.1 | Строительство ТП с двумя СШ 6 кВ и двумя СШ 0,4 кВ (установленной мощностью – 2х630 кВА); строительство двух кабельных линий 6 кВ (КЛ-6 кВ) от места рассечки КЛ-6 кВ РП 701 - ТП 760 до разных СШ 6 кВ РУ-6 кВ проектируемой ТП (ориентировочная протяженность проектируемой линии – 2х0,185 км); строительство шести кабельных линий 0,4 кВ (КЛ-0,4 кВ) от РУ-0,4 кВ проектируемой ТП до ГРЩ Заявителя (ориентировочная протяженность проектируемых линий – 2*(3*0,015 км)) для электроснабжения главного распределительного щита (ГРЩ) для электроснабжения многоэтажной жилой застройки (Многоквартирного дома), расположенного по адресу: Волгоградская обл., г. Волгоград, Краснооктябрьский район, ул. Маршала Еременко, д. 45, кадастровый номер земельного участка 34:34:020024:782 | 2025 | 0,4 кВ и ниже | 102 | 540 | 409.8236
| 3.1.2.1.3.1 |  | 2025 | 0,4 кВ и ниже
| 3.1.2.1.3.1 | Строительство КЛ в траншеях многожильные с резиновой и пластмассовой изоляцией сечением провода от 100 до 200 квадратных мм включительно с одним кабелем в траншее |  | 1-10 кВ
| 3.1.2.1.3.1 | пообъектная расшифровка * | 2023 | 1-10 кВ | 0 | 0 | 0
| 3.1.2.1.3.1 | пообъектная расшифровка * | 2024 | 1-10 кВ | 130 | 2499.5 | 749.5431
| 3.1.2.1.3.1 | пообъектная расшифровка * | 2025 | 1-10 кВ | 225 | 1626 | 2492.1494
| 3.1.2.1.3.1 |  | 2023 | 1-10 кВ
| 3.1.2.1.3.1 | Строительство двух кабельных линий 6 кВ (КЛ-6 кВ) от разных СШ РУ-6 кВ РП 1130 до границ земельного участка заявителя (ориентировочная протяженность проектируемой линии – 2х0,225 км. из них ГНБ 2х0,125 км.); монтаж высоковольтных узлов учета электроэнергии (2 шт.) для электроснабжения питающие линии, КТП для электроснабжения объекта «Строительство новой котельной вместо существующего здания котельной с пристройкой», расположенного по адресу: г. Волгоград, Центральный район, ул. им. Глазкова, кадастровый номер земельного участка 34:34:040005:959 | 2024 | 1-10 кВ | 130 | 2499.5 | 749.5431
| 3.1.2.1.3.1 | Строительство двух кабельных линий 6 кВ (КЛ-6 кВ) от разных СШ РУ-6 кВ ТП 187 до границ земельного участка заявителя (ориентировочная протяженность проектируемой линии – 2х0,240 км.); монтаж высоковольтных узлов учета электроэнергии ( 2 шт.) для электроснабжения 2КТП/6/0,4/1250 кВА, установленной в целях энергоснабжения КТ Главного корпуса Городской клинической больницы № 3, расположенного по адресу: г. Волгоград, Центральный район, ул. Советская, д. 45, ул. Советская, д. 47, кадастровый номер 34:34:040017:1010 | 2025 | 1-10 кВ | 194 | 1125 | 2319.8095
| 3.1.2.1.3.1 | Строительство трансформаторной подстанции на две СШ 6/0,4 кВ (установленной мощностью – 2х630 кВА); Строительство двух кабельных линий 6 кВ (КЛ-6 кВ) от места рассечки КЛ-6 кВ ПС «Пионерская» яч.16 – ТП А7218 до разных СШ РУ-6 кВ проектируемой ТП (ориентировочная протяженность проектируемой линии - 2х0,02 км.); строительство шести кабельных линий 0,4 кВ (КЛ-0,4 кВ) от разных СШ РУ-0,4 кВ проектируемой ТП до ВРУ-0,4 кВ (ориентировочная протяженность – 6х0,07 км.), для электроснабжения многоэтажного жилого дома на земельном участке с кадастровым номером 34:34:030131:929, расположенного по адресу: Волгоград, Дзержинский район, ул. Нильская, кадастровый номер земельного участка: 34:34:030131:929 | 2025 | 1-10 кВ | 31 | 501 | 172.3399
| 3.1.2.1.3.1 |  | 2025 | 1-10 кВ
| 3.1.2.1.4.1 | Строительство КЛ в траншеях многожильные с резиновой и пластмассовой изоляцией сечением провода от 200 до 250 квадратных мм включительно с одним кабелем в траншее |  | 0,4 кВ и ниже
| 3.1.2.1.4.1 | пообъектная расшифровка * | 2023 | 0,4 кВ и ниже | 100 | 168.31 | 255.2455
| 3.1.2.1.4.1 | пообъектная расшифровка * | 2024 | 0,4 кВ и ниже | 280 | 967 | 2126.9956
| 3.1.2.1.4.1 | пообъектная расшифровка * | 2025 | 0,4 кВ и ниже | 1530 | 4418.9 | 4582.0074
| 3.1.2.1.4.1 | Строительство кабельной линии 0,4 кВ (КЛ-0,4кВ) от I СШ РУ-0,4кВ ТП 3051 до границы земельного участка заявителя (ориентировочная протяженность –0,045 км); кабельной линии 0,4 кВ (КЛ-0,4кВ) от II СШ РУ-0,4 кВ ТП 3051 до границы земельного участка заявителя (ориентировочная протяженность –0,045 км), для электроснабжения многоэтажного жилого дома расположенного по адресу ул.Козловская, д.47а кадастровый номер земельного участка 34:34:050059:57 в Ворошиловском районе г.Волгограда | 2023 | 0,4 кВ и ниже | 100 | 168.31 | 255.2455
| 3.1.2.1.4.1 | Строительство трансформаторной подстанции на две СШ 10/0,4 кВ (установленной мощностью – 2х1000 кВА); Строительство двух кабельных линий 10 кВ (КЛ-10 кВ) от места рассечки КЛ-10 кВ ТП 397 – ТП 388 до разных СШ РУ-10 кВ проектируемой ТП (ориентировочная протяженность проектируемой линии – 2х0,3 км.); строительство восьми кабельных линий 0,4 кВ (КЛ-0,4 кВ) от разных СШ РУ-0,4 кВ проектируемой ТП до ВРУ1-0,4 кВ и ВРУ2-0,4 кВ (ориентировочная протяженность – 8х0,05 км.), для электроснабжения Поликлиники Государственное учреждение здравоохранения «Больницы № 16» Волгоград, расположенного по адресу: Волгоград, ул. Пятиморская, 7, кадастровый номер земельного участка: 34:34:080112:8 | 2024 | 0,4 кВ и ниже | 18 | 760 | 916.5882
| 3.1.2.1.4.1 | Строительство ТП (установленная мощность – 2х250 кВА); Строительство двух кабельных линий 6 кВ (КЛ-6 кВ) от места рассечки КЛ-6 кВ ТП 821 – ТП 852 до разных СШ РУ-6 кВ проектируемой ТП (ориентировочная протяженность проектируемой линии – 2х0,02 км.); строительство двух кабельных линий 0,4 кВ (КЛ-0,4 кВ) от разных СШ РУ-0,4 кВ проектируемой ТП до ВРУ-0,4 кВ МКД Заявителя (ориентировочная протяженность – 2х0,180 км.), для электроснабжения многоэтажной жилой застройки (многоквартирный дом), расположенной по адресу: Волгоград, Тракторозаводский район, ул. Дегтярева, 19, кадастровый номер земельного участка: 34:34:010050:1 | 2024 | 0,4 кВ и ниже | 262 | 207 | 1210.4073
| 3.1.2.1.4.1 | Строительство двух кабельных линий 0,4 кВ (КЛ-0,4 кВ) от ТП 2240 до границ земельного участка заявителя (ориентировочная протяженность проектируемых линий – 2х0,3 км.) для электроснабжения блочно-модульной котельной, расположенной по адресу: Волгоградская обл., г. Волгоград, Центральный район, ул. Кубанская д. 4а | 2025 | 0,4 кВ и ниже | 208 | 148.4 | 613.5259
| 3.1.2.1.4.1 | Строительство четырех кабельных линий 0,4 кВ (КЛ-0,4 кВ) от ТП 1079 до границ земельного участка заявителя (ориентировочная протяженность проектируемых линий – 4х0,130 км.) для электроснабжения Административного/офисного здание, расположенного по адресу: Волгоградская область, г. Волгоград, Ворошиловский район, ул. Социалистическая, кадастровый номер земельного участка 34:34:050014:1314 | 2025 | 0,4 кВ и ниже | 477 | 305.5 | 870.6342
| 3.1.2.1.4.1 | Строительство ТП (установленной мощностью – 250 кВА); строительство двух кабельных линий 6 кВ (КЛ-6 кВ) от места рассечки КЛ-6 кВ ТП 683 – ТП 663 до РУ-6 кВ проектируемой ТП (ориентировочная протяженность проектируемых линий – 2х0,010 км.); строительство кабельной линии 0,4 кВ (КЛ-0,4 кВ) от РУ-0,4 кВ проектируемой ТП до ВРУ-0,4 кВ объекта заявителя (ориентировочная протяженность – 0,050 км.); строительство кабельной линии 0,4 кВ (КЛ-0,4 кВ) от РУ-0,4 кВ ТП 633 до ВРУ-0,4 кВ объекта заявителя (ориентировочная протяженность – 0,075 км.), для электроснабжения ВРУ-0,4 кВ ГБУЗ «ВОКПД», расположенного по адресу: Волгоградская обл., г. Волгоград, Краснооктябрьский район, ул. Штеменко, дом 49, кадастровый номер земельного участка 34:34:020052:71 | 2025 | 0,4 кВ и ниже | 174 | 315 | 597.7219
| 3.1.2.1.4.1 | Строительство ТП с двумя СШ 6 кВ и двумя СШ 0,4 кВ (установленной мощностью – 2х630 кВА); строительство двух кабельных линий 6 кВ (КЛ-6 кВ) от места рассечки КЛ-6 кВ ТП 1058 - ТП 1081 до разных СШ 6 кВ РУ-6 кВ проектируемой ТП (ориентировочная протяженность проектируемой линии – 2х0,030 км); строительство четырех кабельных линий 0,4 кВ (КЛ-0,4 кВ) от РУ-0,4 кВ проектируемой ТП до ГРЩ Заявителя (ориентировочная суммарная протяженность проектируемых линий - 4х0,010 км) для электроснабжения Многоквартирного жилого дома с автомобильной парковкой по ул. Кузнецкая, расположенного по адресу: Волгоградская обл., г. Волгоград, Ворошиловский район, ул. Кузнецкая, кадастровый номер земельного участка 34:34:050028:2964 | 2025 | 0,4 кВ и ниже | 28 | 450 | 212.4585
| 3.1.2.1.4.1 | Строительство двух ТП с двумя СШ 10 кВ и двумя СШ 0,4 кВ (установленной мощностью: ТП-1 – 2х2000 кВА, ТП-2 – 2х1600 кВА); строительство двух кабельных линий 10 кВ (КЛ-10 кВ) от места рассечки КЛ-10 кВ Ф-30 ПС «Канатная» - ТП 1422 до разных СШ 10 кВ РУ-10 кВ проектируемой ТП-2 (ориентировочная протяженность проектируемой линии – 2х0,040 км); строительство кабельной линии 10 кВ (КЛ-10 кВ) от РУ-10 кВ РП 450 до РУ-10 кВ проектируемой ТП-1 (ориентировочная протяженность проектируемой линии – 1,020 км); строительство кабельной линии 10 кВ (КЛ-10 кВ) от РУ-10 кВ проектируемой ТП-1 до РУ-10 кВ проектируемой ТП-2 (ориентировочная протяженность проектируемой линии – 0,160 км); строительство ориентировочно двадцати шести кабельных линий 0,4 кВ (КЛ-0,4 кВ) от РУ-0,4 кВ проектируемых ТП-1 и ТП-2 до ГРЩ-1 и ГРЩ-2 Заявителя (ориентировочная суммарная протяженность проектируемых линий – 0,390 км); для электроснабжения: ГРЩ-1, ГРЩ-2 многоэтажной жилой застройки, расположенных по адресу: Волгоградская обл., г. Волгоград, Красноармейский район, ул. Голубева, д. 1, кадастровый номер земельного участка 34:34:080095:5 | 2025 | 0,4 кВ и ниже | 643 | 3200 | 2287.6669
| 3.1.2.1.5.1 | Строительство КЛ в траншеях многожильные с резиновой и пластмассовой изоляцией сечением провода от 250 до 300 квадратных мм включительно с одним кабелем в траншее |  | 0,4 кВ и ниже
| 3.1.2.1.5.1 | пообъектная расшифровка * | 2023 | 0,4 кВ и ниже | 368 | 462.63 | 1198.0021
| 3.1.2.1.5.1 | пообъектная расшифровка * | 2024 | 0,4 кВ и ниже | 0 | 0 | 0
| 3.1.2.1.5.1 | пообъектная расшифровка * | 2025 | 0,4 кВ и ниже | 0 | 0 | 0
| 3.1.2.1.5.1 | Строительство трансформаторной подстанции 10/0,4 кВ (ТП-10/0,4 кВ) (трансформаторная мощность – 1,26 МВА); строительство двух КЛ 10 кВ от места врезки в КЛ 10 кВ ТП 1422 – ТП 3434 до РУ 10кВ проектируемой ТП (ориентировочная протяженность – 2х0,07 км); строительство четырёх КЛ 0,4 кВ от РУ-0,4 кВ проектируемой ТП до ВРУ-0,4 кВ жилого дома и ВРУ-0,4 нежилых помещений (ориентировочная протяженность – 4х0,15 км) для электроснабжения многоэтажного жилого дома, расположенного по адресу: Волгоградская обл., г. Волгоград ул. 50 лет Октября д. 36, кадастровый номер земельного участка: 34:34:080095:28 в Красноармейском районе г. Волгограда | 2023 | 0,4 кВ и ниже | 368 | 462.63 | 1198.0021
| 3.1.2.1.5.1 |  | 2024 | 0,4 кВ и ниже
| 3.1.2.1.5.1 |  | 2025 | 0,4 кВ и ниже
| 3.1.2.2.1.1 | Строительство КЛ в траншеях многожильные с бумажной изоляцией сечением провода до 50 квадратных мм включительно с одним кабелем в траншее |  | 1-10 кВ
1-10 кВ
| 3.1.2.2.1.1 | пообъектная расшифровка * | 2023 | 1-10 кВ | 100 | 110 | 323.6776
| 3.1.2.2.1.1 | пообъектная расшифровка * | 2024 | 1-10 кВ | 0 | 0 | 0
| 3.1.2.2.1.1 | пообъектная расшифровка * | 2025 | 1-10 кВ | 0 | 0 | 0
| 3.1.2.2.1.1 | Строительство ТП 10/0,4 кВ (установочной мощностью 400 кВа); строительство кабельно - воздушной линии 10 кВ (КВЛ-10 кВ) от опоры ВЛ-10 кВ отпайки к ТПА 2351 от ВЛ-10 кВ ПС "Развилка - 2" - ТП 1334 до РУ-10 кВ проектируемой ТП (ориентировочная протяженность проектируемой линии - 0,05 км.), для электроснабжения ВЛ-0,4 кВ, вводного рубильника, трансформатора тока и электрооборудования дачных домов, расположенных по адресу: Волгоград, Кировский район, СНТ "Энергетик" ул. Абрикосовая, ул. Вишневая. ул. Грушовая, (кадастровый номер квартала 34:34:070009) | 2023 | 1-10 кВ | 52 | 15 | 111.7422
| 3.1.2.2.1.1 | Строительство ТП с силовым трансформатором 6/0,4 кВ; строительство воздушной линии 6 кВ (ВЛ-6кВ) - отпайки от ВЛ 6кВ РП 2210 яч.19 ТП 5286 яч.2 до РУ-6 кВ проектируемой ТП (ориентировочная протяженность - 0,06 км.) для электроснабжения складского здания, расположенного по адресу: ул. Краснополянская, д.47 кадастровый номер земельного участка 34:34:030001:120 в Дзержинском районе г. Волгограда | 2023 | 1-10 кВ | 48 | 95 | 211.9354
| 3.1.2.2.1.1 |  | 2024 | 1-10 кВ
| 3.1.2.2.1.1 |  | 2025 | 1-10 кВ
| 3.1.2.2.2.1 | Строительство КЛ в траншеях многожильные с бумажной изоляцией сечением провода от 50 до 100 квадратных мм включительно с одним кабелем в траншее |  | 1-10 кВ
| 3.1.2.2.2.1 | пообъектная расшифровка * | 2023 | 1-10 кВ | 500.6 | 910 | 2265.5269
| 3.1.2.2.2.1 | пообъектная расшифровка * | 2024 | 1-10 кВ | 380 | 2265 | 1715.9214
| 3.1.2.2.2.1 | пообъектная расшифровка * | 2025 | 1-10 кВ | 290 | 1456 | 1798.6786
| 3.1.2.2.2.1 | Строительство двух кабельных линий 6 кВ (КЛ-6 кВ) от места врезки в КЛ-6 кВ ТПА 2652 - ТПА 687 до проектируемой ТП заявителя (ориентировочная протяженность – 2х0,04 км), для электроснабжения нежилой застройки (хозяйственная постройка, нежилое здание), расположенной по адресу: Волгоград, Краснооктябрьский район, пр-кт им. В.И. Ленина, 67Б | 2023 | 1-10 кВ | 29 | 150 | 227.9234
| 3.1.2.2.2.1 | Строительство ТП (установленная мощность – 250 кВА); кабельной линии 6 кВ (КЛ-6 кВ) от РУ-6 кВ ТП 6283 до проектируемой ТП (ориентировочная протяженность –0,3 км), для электроснабжения зарядной станции(терминал) для электротранспорта, расположенного по адресу: г. Волгоград ул Землячки кадастровый квартал 34:34:030003 | 2023 | 1-10 кВ | 133 | 150 | 436.9823
| 3.1.2.2.2.1 | Строительство кабельно-воздушной линии 6 кВ (КВЛ-6 кВ) от РУ-6 кВ ТП 5253 до границ земельного участка заявителя (ориентировочная протяженность –0,41 км), для электроснабжения отдельно стоящего производственного здания, расположенного по адресу: г. Волгоград, Дзержинский район, ул. Краснополянская, д. 88б, кадастровый номер земельного участка 34:34:030006:7 | 2023 | 1-10 кВ | 132 | 100 | 374.5113
| 3.1.2.2.2.1 | Строительство кабельной линии 6 кВ (КЛ-6 кВ) от места врезки КЛ-6 кВ ТП 1119 - ТП 1123 в направлении ТП 1119 до РУ-6 кВ проектируемой КТП заявителя (ориентировочная протяженность – 0,01 км); кабельной линии 6 кВ (КЛ-6 кВ) от яч. 3 РУ–6 кВ ТП 1123 до РУ-6 кВ проектируемой ТП заявителя (ориентировочная протяженность – 0,015 км); монтаж высоковольтного узла учета электроэнергии в РУ-6 кВ КТП заявителя для электроснабжения производственно-административного здания, расположенного по адресу: Волгоград, пр-кт В.И. Ленина, д. 100а, кадастровый номер 34:34:020101:280. | 2023 | 1-10 кВ | 43 | 350 | 352.6348
| 3.1.2.2.2.1 | Строительство двух кабельных линий 6 кВ (2 КЛ-6 кВ) от опоры КВЛ-6 кВ ТП 858 – Р.178 до границ земельного участка заявителя (ориентировочная протяженность – 2х0,07 км); монтаж высоковольтного узла учета электроэнергии для осуществления электроснабжения детского сада на 140 мест в Тракторозаводском районе Волгограда, расположенного по адресу: Волгоград, Тракторозаводский район, ул. Тракторостроителей, кадастровый номер земельного участка: 34:34:010061:1165 | 2023 | 1-10 кВ | 163.6 | 160 | 873.4751
| 3.1.2.2.2.1 | Строительство воздушной линии 10 кВ (ВЛ-10 кВ) - отпайки от ВЛ-10 кВ к ТПА 389 до границ земельного участка заявителя (ориентировочная протяженность проектируемой линии – 0,16 км.) для электроснабжения малоэтажной жилой застройки (Индивидуальный жилой дом/ Садовый дом/ Дачный дом), расположенной по адресу: г. Волгоград, п. 19 партсъезда, п. XIX партсъезда, уч-к №20, в 560 м по направлению, на запад, кадастровый номер земельного участка: 34:26:040101:32 | 2024 | 1-10 кВ | 49 | 15 | 221.3376
| 3.1.2.2.2.1 | Строительство СТП (установленной мощностью – 25 кВА); строительство кабельно-воздушной линии 10 кВ (КВЛ-10 кВ) – отпайки ВЛ-10кВ РП 314-ТП 1415 до РУ-10 кВ проектируемой СТП (ориентировочная протяженность проектируемой линии – 0,4 км.) для электроснабжения здания корпуса (станция перекачки х/б стоков) 1159 с кадастровым номером 34:34:080010:15, расположенного по адресу: Волгоград, Красноармейский район, земельный участок № 34:34:080010:1 | 2024 | 1-10 кВ | 123 | 15 | 515.4078
| 3.1.2.2.2.1 | Строительство ТП 6/0,4 кВ (установленная мощность – 2х630 кВА); двух кабельных линий 6 кВ (КЛ-6 кВ) от места рассечки в КЛ-6 кВ ТП 58 - ТП 1009 до разных СШ РУ-6кВ проектируемой ТП (ориентировочная протяженность – 2х0,1 км), для электроснабжения учебно-спортивного корпуса ГАПОУ «Волгоградский медицинский колледж», расположенных по адресу: г. Волгоград, Советский район, ул. Казахская,12, кадастровый номер земельного участка 34:34:060018:654 | 2024 | 1-10 кВ | 166 | 475 | 795.3105
| 3.1.2.2.2.1 | Строительство трансформаторной подстанции на две СШ 6 /0,4 кВ (установленной мощностью – 2х1000 кВА); кабельной линии 6 кВ (КЛ-6 кВ) от места врезки в КЛ 6 кВ к ТП А1159 до РУ 6 кВ проектируемой ТП (ориентировочная протяженность – 0,1 км); кабельной линии 6 кВ (КЛ-6 кВ) от места врезки в КЛ 6 кВ к ТП 278 до РУ 6 кВ проектируемой ТП (ориентировочная протяженность – 0,1 км); кабельной линии 6 кВ (КЛ-6 кВ) от места врезки в КЛ 6 кВ к ТП А220 до РУ 6 кВ проектируемой ТП (ориентировочная протяженность – 0,01 км); кабельной линии 6 кВ (КЛ-6 кВ) от места врезки в КЛ 6 кВ к ТП 189 до РУ 6 кВ проектируемой ТП (ориентировочная протяженность – 0,01 км), для электроснабжения КЛ-0,4 кВ, ВРУ-0,4 кВ объектов стадиона «Динамо», расположенного по адресу: Российская Федерация, Волгоградская область, г. Волгоград, Центральный район, ул. Новороссийская, 2, кадастровый номер : 34:34:040023:3401 | 2024 | 1-10 кВ | 28 | 900 | 98.2996
| 3.1.2.2.2.1 | Строительство двух кабельных линий 6 кВ (2 КЛ-6 кВ) в рассечку от КЛ-6 кВ ТП 1118 - ТП 1107 до границы земельного участка заявителя (ориентировочная протяженность – 2х0,02 км); монтаж высоковольтного узла учета электроэнергии для электроснабжения лабараторно-производственного корпуса с пристройкой, расположенной по адресу: Волгоград, пр-т. им. В.И. Ленина, 98 Б, кадастровый номер: 34:34:020101:56 | 2024 | 1-10 кВ | 14 | 860 | 85.5659
| 3.1.2.2.2.1 | Строительство ТП (установленной мощностью – 250 кВА); строительство кабельно-воздушной линии 10 кВ (КВЛ-10 кВ) от места рассечки КЛ-10 кВ ТП 2485 – ТПА 30 до РУ-10 кВ проектируемой ТП (ориентировочная протяженность проектируемой линии – 0,192 км.); строительство воздушной линии 0,4 кВ (ВЛ-0,4 кВ) от РУ-0,4 кВ проектируемой ТП до границ земельных участков заявителей (ориентировочная протяженность – 0,035 км.), для электроснабжения малоэтажных жилых застроек (Индивидуальный жилой дом/ Садовый/Дачный дом), расположенных по адресам: Волгоградская обл., р-н Светлоярский, южнее п. 19-го Партсъезда, кадастровый номер земельного участка: 34:26:044101:796; Волгоградская обл., р-н. Светлоярский, п. Кирова ул. Приканальная д. 64 | 2025 | 1-10 кВ | 98 | 30 | 445.4866
| 3.1.2.2.2.1 | Строительство ТП (установленной мощностью – 160 кВА); строительство воздушной линии 10 кВ (ВЛ-10 кВ) – отпайку от ВЛ-10 кВ ПС «М. Горького» ф-21 до РУ-10 кВ проектируемой ТП (ориентировочная протяженность проектируемой линии – 0,035 км.); строительство воздушной линии 0,4 кВ (ВЛ-0,4 кВ) от РУ-0,4 кВ проектируемой ТП до границ земельного участка заявителя (ориентировочная протяженность – 0,440 км.) для электроснабжения ВРУ-0,4 кВ для строительства и электроснабжения жилого дома, который будет располагаться на земельном участке по адресу г. Волгоград, расположенной по адресу: Волгоградская обл., г. Волгоград, квартал 06_02_174, северо – восточнее земельного участка с кадастровым номером 34:03:180001:7578 | 2025 | 1-10 кВ | 36 | 15 | 141.1204
| 3.1.2.2.2.1 | Строительство ТП с двумя СШ 10 кВ и двумя СШ 0,4 кВ (установленной мощностью – 2х1000 кВА); строительство двух кабельных линий 10 кВ (КЛ-10 кВ) от места рассечки КЛ-10 кВ ТП 1402 - ТП 1403 до СШ-1 10 кВ РУ-10 кВ проектируемой ТП (ориентировочная протяженность проектируемой линии – 2х0,040 км); строительство двух кабельных линий 10 кВ (КЛ-10 кВ) от места рассечки КЛ-10 кВ РП 450 - ТП 478 до СШ-2 10 кВ РУ-10 кВ проектируемой ТП (ориентировочная протяженность проектируемой линии – 2х0,040 км) для электроснабжения ВРУ 0,4 кВ для присоединения объекта: ТРЦ «Юбилейный», расположенного по адресу: Волгоградская обл., Волгоград, Красноармейский район, пр-кт Героев Сталинграда, д. 3, кадастровый номер земельного участка 34:34:080107:56 | 2025 | 1-10 кВ | 44 | 800 | 715.7828
| 3.1.2.2.2.1 | Строительство ТП с двумя секциями шин (установленная мощность – 2х400 кВА); Строительство двух кабельных линий 6 кВ (КЛ-6 кВ) от места рассечки КЛ-6 кВ ТП 839 – ТП 840 до разных СШ РУ-6 кВ проектируемой ТП (протяженность линий – 0,062 км.); строительство двух кабельных линий 0,4 кВ (КЛ-0,4 кВ) от разных СШ РУ-0,4 кВ проектируемой ТП до ВРУ-0,4 кВ МКД Заявителя (протяженность – 0,172 км.), для электроснабжения многоквартирного жилого дома, в том числе, линии наружного освещения, расположенных по адресу: Волгоград, на территории квартала 34:34:010063 в Тракторозаводском районе, кадастровый номер земельного участка: 34:34:010063:7112 | 2025 | 1-10 кВ | 62 | 296 | 278.9708
| 3.1.2.2.2.1 | Строительство ТП (установленной мощностью – 250 кВА); строительство двух кабельных линий 6 кВ (КЛ-6 кВ) от места рассечки КЛ-6 кВ ТП 683 – ТП 663 до РУ-6 кВ проектируемой ТП (ориентировочная протяженность проектируемых линий – 2х0,010 км.); строительство кабельной линии 0,4 кВ (КЛ-0,4 кВ) от РУ-0,4 кВ проектируемой ТП до ВРУ-0,4 кВ объекта заявителя (ориентировочная протяженность – 0,050 км.); строительство кабельной линии 0,4 кВ (КЛ-0,4 кВ) от РУ-0,4 кВ ТП 633 до ВРУ-0,4 кВ объекта заявителя (ориентировочная протяженность – 0,075 км.), для электроснабжения ВРУ-0,4 кВ ГБУЗ «ВОКПД», расположенного по адресу: Волгоградская обл., г. Волгоград, Краснооктябрьский район, ул. Штеменко, дом 49, кадастровый номер земельного участка 34:34:020052:71 | 2025 | 1-10 кВ | 50 | 315 | 217.3181
| 3.1.2.2.2.1 |  | 2025 | 1-10 кВ
| 3.1.2.2.3.1 | Строительство КЛ в траншеях многожильные с бумажной изоляцией сечением провода от 100 до 200 квадратных мм включительно с одним кабелем в траншее |  | 1-10 кВ
1-10 кВ
| 3.1.2.2.3.1 | пообъектная расшифровка * | 2023 | 1-10 кВ | 1301 | 4456.3 | 6033.0127
| 3.1.2.2.3.1 | пообъектная расшифровка * | 2024 | 1-10 кВ | 2839 | 6823.1 | 12384.284
| 3.1.2.2.3.1 | пообъектная расшифровка * | 2025 | 1-10 кВ | 74 | 1103 | 615.9172
| 3.1.2.2.3.1 | Строительство ТП (установленная мощность – 250 кВА); кабельной линии 6 кВ (КЛ-6 кВ) от оп. №1 КВЛ-6 кВ ПС Фестивальная Ф-25 до проектируемой ТП (ориентировочная протяженность –0,3 км); воздушной линии 0,4 кВ (ВЛ-0,4 кВ) от РУ-0,4 кВ проектируемого ТП до границ земельного участка заявителя (ориентировочная протяженность – 0,025 км.), для электроснабжения зарядной станции(терминал) для электротранспорта, расположенного по адресу: г. Волгоград, ул. Историческая, кадастровый квартал 34:34:030049 (учетный номер зем. участка 3-0-1067) | 2023 | 1-10 кВ | 197.5 | 150 | 918.8276
| 3.1.2.2.3.1 | Строительство ТП; строительство кабельной линии 6 кВ (КЛ-6 кВ) от КВЛ-6 кВ ПС Спартановка - РП 912 до проектируемой ТП (ориентировочная протяженность - 0,145 км); строительство кабельной линии 0,4 кВ (КЛ-0,4 кВ) от проектируемой ТП до границ земельного участка заявителя (ориентировочная протяженность - 0,03 км) для электроснабжения ВРУ-0,4 кВ и электрооборудования торгового павильона, расположенного по адресу: ул. Калужская, д.27 в Тракторозаводском районе г. Волгограда | 2023 | 1-10 кВ | 20 | 150 | 85.3405
| 3.1.2.2.3.1 | Строительство ТП (установленная мощность – 400 кВА); кабельной линии 6 кВ (КЛ-6 кВ) от РУ-6 кВ ТП 4251 до проектируемого ТП; воздушной линии 0,4 кВ (ВЛ-0,4 кВ) от проектируемой ТП до границ земельного участка заявителя (ориентировочная протяженность – 0,265 км), для электроснабжения объекта торговли (магазин, торговый центр, прочее), расположенного по адресу: пр. им. Жукова, д. 49 и д. 51 в Дзержинском районе г. Волгограда | 2023 | 1-10 кВ | 124 | 150 | 475.7634
| 3.1.2.2.3.1 | Строительство кабельно-воздушной линии 6 кВ (КВЛ-6 кВ) от РУ-6 кВ ТП 1828 до границ земельного участка заявителя (ориентировочная протяженность проектируемой линии – 0,26 км.) для электроснабжения открытой производственной площадки на земельном участке с кадастровым номером 34:34:010026:462, расположенной по адресу: г. Волгоград, Тракторозаводской район, ул. Лавренева, з/у с кадастровым номером 34:34:010026:462 | 2023 | 1-10 кВ | 26.5 | 150 | 173.4272
| 3.1.2.2.3.1 | Строительство кабельно-воздушной линии КЛ, ВЛ-6 кВ - отпайки от существующей воздушной линии ВЛ-6 кВ от ТП69 до ТП 92 до РУ-6 кВ проектируемой ТП в Ворошиловском районе г. Волгограда (ориентировочная протяженность - 0,25 км) для электроснабжения объекта: «Водоснабжение пос. 5-й ВПЭЛС пересечение 3-Продольной магистрали и ул. Неждановой» | 2023 | 1-10 кВ | 242 | 470 | 187.8594
| 3.1.2.2.3.1 | Строительство трансформаторной подстанции 10/0,4 кВ (ТП-10/0,4 кВ) (трансформаторная мощность – 1,26 МВА); строительство двух КЛ 10 кВ от места врезки в КЛ 10 кВ ТП 1422 – ТП 3434 до РУ 10кВ проектируемой ТП (ориентировочная протяженность – 2х0,07 км); строительство четырёх КЛ 0,4 кВ от РУ-0,4 кВ проектируемой ТП до ВРУ-0,4 кВ жилого дома и ВРУ-0,4 нежилых помещений (ориентировочная протяженность – 4х0,15 км) для электроснабжения многоэтажного жилого дома, расположенного по адресу: Волгоградская обл., г. Волгоград ул. 50 лет Октября д. 36, кадастровый номер земельного участка: 34:34:080095:28 в Красноармейском районе г. Волгограда | 2023 | 1-10 кВ | 14 | 462.63 | 539.0617
| 3.1.2.2.3.1 | Строительство трансформаторной подстанции 6/0,4 кВ (ТП-6/0,4 кВ) (трансформаторная мощность – 0,8 МВА); строительство двух КЛ 6 кВ от места врезки в КЛ 6 кВ ТП 809 – ТП 822 до 1 и 2 СШ РУ 6 кВ проектируемой ТП (ориентировочная протяженность – 2х0,03 км) для электроснабжения ГРЩ-0,4 кВ Административно-учебного здания ГБПОУ "ВКУИНТ ИМ. Ю. ГАГАРИНА", расположенного по адресу: ул. Дегтярёва, д. 2 кадастровый номер земельного участка 34:34:010044:0015 в Тракторозаводском районе г. Волгограда | 2023 | 1-10 кВ | 42 | 350 | 146.7194
| 3.1.2.2.3.1 | Строительство двух кабельных линий 6 кВ (КЛ-6 кВ) от места рассечки КЛ 6 кВ п/с Пионерская ф. 66 - ТП А 298 до РУ-6 кВ проектируемой ТП (ориентировочная протяженность - 2х0,2 км) для электроснабжения проектируемой КТП 6/0,4 кВ, 2КЛ-6 кВ для электроснабжения многоэтажных жилых домов, расположенных на участках с кадастровыми номерами 34:34:030131:919 и 34:34:030131:920, расположенного по адресу: ул. Нильская в Дзержинском районе Волгограда | 2023 | 1-10 кВ | 249 | 505 | 1098.1806
| 3.1.2.2.3.1 | Строительство двух кабельных линий 6 кВ (2 КЛ-6 кВ) от места врезки в КЛ-6 кВ ТП 268 – ТП А256 до границы земельного участка заявителя (ориентировочная протяженность – 2х0,24 км), для электроснабжения производственного здания/помещения, расположенного по адресу: г. Волгоград, проезд Аптечный, д. 1 | 2023 | 1-10 кВ | 297 | 643 | 1296.6205
| 3.1.2.2.3.1 | Строительство двух кабельных линий 10 кВ (2 КЛ-10 кВ) от РУ-10 кВ проектируемой ТП (проектируемой по договору № 134-1-21-00621449) до границ земельного участка заявителя (ориентировочная протяженность – 0,15 км), для электроснабжения 2КТП-10/0,4/400 кВА, для электроснабжения многоэтажного жилого, расположенного по адресу: г. Волгоград, Красноармейский район, ул. 50 лет Октября 36 б, кадастровый номер земельного участка 34:34:080095:41) | 2023 | 1-10 кВ | 54 | 350.87 | 186.314
| 3.1.2.2.3.1 | Строительство трансформаторной подстанции 10/0,4 кВ (ТП-10/0,4 кВ) (трансформаторная мощность – 2х1000 кВА); строительство кабельно-воздушной линии 10 кВ (КВЛ-10 кВ) отпайки от ВЛ-10 кВ ПС «Развилка-2» ф. 15 – ТП А1549 до РУ-10 кВ проектируемой ТП (ориентировочная протяженность – 0,19 км); строительство кабельно-воздушной линии 10 кВ (КВЛ-10 кВ) отпайки от ВЛ-10 кВ ТПА 1548 – ТПА 1549 до РУ-10 кВ проектируемой ТП (ориентировочная протяженность – 0,15 км) для электроснабжения проектируемой ТП 10/0,4 кВ для электроснабжения ВРУ-0,4 кВ и электрооборудования жилого комплекса с индивидуальной котельной и автостоянкой открытого типа, расположенных по адресу: г. Волгоград, Советский и Кировский районы, кадастровый номер 34:34:060060:49 | 2023 | 1-10 кВ | 35 | 1074.8 | 924.8984
| 3.1.2.2.3.1 | Строительство СТП (установленная мощность - 63 кВА); строительство кабельно-воздушной линии 6 кВ (КВЛ-6 кВ) от РУ-6 кВ ТПА 1660 до РУ-6 кВ проектируемой СТП (ориентировочная протяженность проектируемой линии - 0,024 км.); строительство воздушной линии 0,4 кВ (ВЛ-0,4 кВ) от РУ-0,4 кВ проектируемой СТП до границ земельных участков заявителей (ориентировочная протяженность - 0,376 км.), для электроснабжения павильонов продовольственных и не продовольственных товаров, расположенных по адресу: г. Волгоград, пересечение ул. Поддубного и пр-кта Металлургов (номера 1.1248, 1.1245 в схеме) | 2024 | 1-10 кВ | 42 | 15 | 188.009
| 3.1.2.2.3.1 | Строительство ТП (установленная мощность - 250 кВА); Строительство кабельно-воздушной линии 6 кВ (КВЛ-6 кВ) отпайки от воздушной линии ВЛ-6 кВ Р 213 - ТП А3276 до РУ-6 кВ проектируемой ТП (ориентировочная протяженность проектируемой линии - 0,135 км.); строительство воздушной линии 0,4 кВ (ВЛ-0,4 кВ) от РУ-0,4 кВ проектируемой ТП до границ земельного участка заявителя (ориентировочная протяженность - 0,02 км.), для электроснабжения ЩУ-0,4 кВ и электрооборудования для электроснабжения нежилого помещения №1 (площадь: 115 кв. м.), расположенного по адресу: Волгоград, Дзержинский район, шоссе Авиаторов, д. 17и | 2024 | 1-10 кВ | 28 | 150 | 738.1074
| 3.1.2.2.3.1 | Строительство двух кабельных линий 6 кВ (2 КЛ-6 кВ) от места врезки в КЛ-6 кВ ТП 1604 – ТП 775 до энергопринимающих устройств (проектируемой КТП) заявителя (ориентировочная протяженность – 2х0,05 км), для электроснабжения 2 КТП-6/0,4/250кВА Многоквартирного жилого дома; линии наружного освещения, расположенных по адресу: г. Волгоград, на пересечении ул. Созидательская и ул. Верхоянская в квартале, жилой застройки 34:34:020040 в Краснооктябрьском районе Волгограда, кадастровый номер земельного участка 34:34:020040:861 | 2024 | 1-10 кВ | 94 | 150 | 565.8847
| 3.1.2.2.3.1 | Строительство ТП 10/0,4 кВ (установленная мощность – 2х250 кВА); двух кабельных линий 10 кВ (КЛ-10 кВ) от места рассечки в КЛ-10 кВ ТП 484 - ТП 1459 до до разных СШ РУ-10кВ проектируемой ТП (ориентировочная протяженность – 2х0,02 км) для электроснабжения ВРУ 0,4 и энергопринимающих устройствах объекта: "Подстанция скорой медицинской помощи на территории ГУЗ "Клиническая больница скорой медицинской помощи №15", расположенных по адресу: г. Волгоград, Красноармейский район, ул. Андижанская, 1А, кадастровый номер части земельного участка 34:34:080086:21 | 2024 | 1-10 кВ | 78 | 150 | 396.8128
| 3.1.2.2.3.1 | Строительство трансформаторной подстанции на две СШ 6/0,4 кВ (установленной мощностью – 2х400 кВА); Строительство двух кабельных линий 6 кВ (КЛ-6 кВ) от места рассечки КЛ-6 кВ ТП 6301-ТП 271 до разных СШ РУ-6 кВ проектируемой ТП (ориентировочная протяженность проектируемой линии – 2х0,03 км.) для электроснабжения ВРУ-0,4 и электрооборудование жилого дома со встроенными офисными помещениями и крышной котельной, расположенных по адресу: г. Волгоград, Дзержинский район, ул. Полоненко, д.12, кадастровый номер земельного участка 34:34:030115:11 | 2024 | 1-10 кВ | 57 | 340 | 350.4191
| 3.1.2.2.3.1 | Строительство двух кабельных линий 6 кВ (2 КЛ-6 кВ) от места рассечки КЛ-6 кВ РП 990 - ТП 923 до границы земельного участка заявителя (ориентировочная протяженность – 2х0,1 км); монтаж высоковольтного узла учета электроэнергии для осуществления электроснабжения общеобразовательного учреждения по ул. им. академика Бардина в квартале 01_03_019 пос. ГЭС Тракторозаводского района Волгограда, расположенного по адресу: Волгоград, Тракторозаводский район, ул. Бардина, з/у 21, кадастровый номер земельного участка: 34:34:010011:5352 | 2024 | 1-10 кВ | 126 | 480 | 557.7207
| 3.1.2.2.3.1 | Строительство трансформаторной подстанции на две СШ 6 /0,4 кВ (установленной мощностью – 2х1000 кВА); кабельной линии 6 кВ (КЛ-6 кВ) от места врезки в КЛ 6 кВ к ТП А1159 до РУ 6 кВ проектируемой ТП (ориентировочная протяженность – 0,1 км); кабельной линии 6 кВ (КЛ-6 кВ) от места врезки в КЛ 6 кВ к ТП 278 до РУ 6 кВ проектируемой ТП (ориентировочная протяженность – 0,1 км); кабельной линии 6 кВ (КЛ-6 кВ) от места врезки в КЛ 6 кВ к ТП А220 до РУ 6 кВ проектируемой ТП (ориентировочная протяженность – 0,01 км); кабельной линии 6 кВ (КЛ-6 кВ) от места врезки в КЛ 6 кВ к ТП 189 до РУ 6 кВ проектируемой ТП (ориентировочная протяженность – 0,01 км), для электроснабжения КЛ-0,4 кВ, ВРУ-0,4 кВ объектов стадиона «Динамо», расположенного по адресу: Российская Федерация, Волгоградская область, г. Волгоград, Центральный район, ул. Новороссийская, 2, кадастровый номер : 34:34:040023:3401 | 2024 | 1-10 кВ | 152 | 900 | 556.1555
| 3.1.2.2.3.1 | Строительство трансформаторной подстанции на две СШ 6/0,4 (установленной мощностью – 2х1250 кВ); двух кабельных линий 6 кВ (КЛ-6 кВ) от места рассечки КЛ-6 кВ Ф.89 ПС «Центральная» - ТП 1149 до 1 СШ РУ 6 кВ проектируемой ТП (ориентировочная протяженность – 2х0,09 км); кабельной линии 6 кВ (КЛ-6 кВ) от места врезки в КЛ 6 кВ РП 134 яч.5 – ТП 1108 яч.5 до 2 СШ РУ 6 кВ проектируемой ТП (ориентировочная протяженность – 0,06 км); кабельной линии 6 кВ (КЛ-6 кВ) от места врезки в КЛ-6 кВ ТП 142 яч.1 – ТП 1108 яч.3 до 2 СШ РУ 6 кВ проектируемой ТП (ориентировочная протяженность – 0,06 км), для электроснабжения реконструируемого здания филиала «ФКП «Российская государственная цирковая компания» - «Волгоградский государственный цирк», расположенного по адресу: Российская Федерация, Волгоградская область, г. Волгоград, ул. Краснознаменская, д.15 | 2024 | 1-10 кВ | 119 | 1171.1 | 799.397
| 3.1.2.2.3.1 | Строительство двух кабельных линий 6 кВ (КЛ-6 кВ) от разных СШ РУ-6 кВ РП 800 до границ земельного участка заявителя (ориентировочная протяженность проектируемой линии – 2х1,7 км. из них ГНБ 2х0,16 км.) для электроснабжения МКЖД, расположенного по адресу: г. Волгоград, Краснооктябрьский район, ул. Заполярная, д. 15, кадастровый номер земельного участка 34:34:020009:34 | 2024 | 1-10 кВ | 1685 | 2500 | 5855.0205
| 3.1.2.2.3.1 | Строительство трансформаторной подстанции на две СШ 10/0,4 кВ (установленной мощностью – 2х1000 кВА); Строительство двух кабельных линий 10 кВ (КЛ-10 кВ) от места рассечки КЛ-10 кВ ТП 397 – ТП 388 до разных СШ РУ-10 кВ проектируемой ТП (ориентировочная протяженность проектируемой линии – 2х0,3 км.); строительство восьми кабельных линий 0,4 кВ (КЛ-0,4 кВ) от разных СШ РУ-0,4 кВ проектируемой ТП до ВРУ1-0,4 кВ и ВРУ2-0,4 кВ (ориентировочная протяженность – 8х0,05 км.), для электроснабжения Поликлиники Государственное учреждение здравоохранения «Больницы № 16» Волгоград, расположенного по адресу: Волгоград, ул. Пятиморская, 7, кадастровый номер земельного участка: 34:34:080112:8 | 2024 | 1-10 кВ | 290 | 760 | 1689.8285
| 3.1.2.2.3.1 | Строительство ТП (установленная мощность – 2х250 кВА); Строительство двух кабельных линий 6 кВ (КЛ-6 кВ) от места рассечки КЛ-6 кВ ТП 821 – ТП 852 до разных СШ РУ-6 кВ проектируемой ТП (ориентировочная протяженность проектируемой линии – 2х0,02 км.); строительство двух кабельных линий 0,4 кВ (КЛ-0,4 кВ) от разных СШ РУ-0,4 кВ проектируемой ТП до ВРУ-0,4 кВ МКД Заявителя (ориентировочная протяженность – 2х0,180 км.), для электроснабжения многоэтажной жилой застройки (многоквартирный дом), расположенной по адресу: Волгоград, Тракторозаводский район, ул. Дегтярева, 19, кадастровый номер земельного участка: 34:34:010050:1 | 2024 | 1-10 кВ | 168 | 207 | 686.9288
| 3.1.2.2.3.1 | Строительство ТП с двумя СШ 6 кВ и двумя СШ 0,4 кВ (установленной мощностью – 2х630 кВА); строительство двух кабельных линий 6 кВ (КЛ-6 кВ) от места рассечки КЛ-6 кВ ТП 203 - ТП 212 до разных СШ 6 кВ РУ-6 кВ проектируемой ТП (протяженность ЛЭП – 0,026 км); строительство шести кабельных линий 0,4 кВ (КЛ-0,4 кВ) от РУ-0,4 кВ проектируемой ТП до ГРЩ Заявителя (протяженность ЛЭП – 0,043 км) для электроснабжения ГРЩ-0,4 кВ, КЛ-0,4 кВ, ЩНО для электроснабжения объекта строительства: «Многоэтажный жилой дом по ул. Пархоменко, 58 в Центральном районе г. Волгограда | 2025 | 1-10 кВ | 26 | 653 | 292.649
| 3.1.2.2.3.1 | Строительство ТП с двумя СШ 6 кВ и двумя СШ 0,4 кВ (установленной мощностью – 2х630 кВА); строительство двух кабельных линий 6 кВ (КЛ-6 кВ) от места рассечки КЛ-6 кВ ТП 1058 - ТП 1081 до разных СШ 6 кВ РУ-6 кВ проектируемой ТП (ориентировочная протяженность проектируемой линии – 2х0,030 км); строительство четырех кабельных линий 0,4 кВ (КЛ-0,4 кВ) от РУ-0,4 кВ проектируемой ТП до ГРЩ Заявителя (ориентировочная суммарная протяженность проектируемых линий - 4х0,010 км) для электроснабжения Многоквартирного жилого дома с автомобильной парковкой по ул. Кузнецкая, расположенного по адресу: Волгоградская обл., г. Волгоград, Ворошиловский район, ул. Кузнецкая, кадастровый номер земельного участка 34:34:050028:2964 | 2025 | 1-10 кВ | 48 | 450 | 323.2681
| 3.1.2.2.3.1 |  | 2025 | 1-10 кВ
| 3.1.2.2.4.1 | Строительство КЛ в траншеях многожильные с бумажной изоляцией сечением провода от 200 до 250 квадратных мм включительно с одним кабелем в траншее |  | 0,4 кВ и ниже
0,4 кВ и ниже
| 3.3.1.1.3.1 | пообъектная расшифровка * | 2023 | 0,4 кВ и ниже | 290 | 250 | 1238.6694
| 3.3.1.1.3.1 | пообъектная расшифровка * | 2024 | 0,4 кВ и ниже | 0 | 0 | 0
| 3.3.1.1.3.1 | пообъектная расшифровка * | 2025 | 0,4 кВ и ниже | 0 | 0 | 0
| 3.3.1.1.3.1 | Строительство кабельно-воздушной линии 0,4 кВ (КВЛ-0,4 кВ) от РУ-0,4 кВ ТП 5528 до границ земельного участка заявителя (ориентировочная протяженность проектируемой линии – 0,15 км.) для электроснабжения зарядной станции(терминал) для электротранспорта, расположенной по адресу: г. Волгоград, Советский район, пр. Университетский, д. 107 | 2023 | 0,4 кВ и ниже | 41 | 150 | 309.2228
| 3.3.1.1.3.1 | Строительство кабельной линий 0,4 кВ (КЛ-0,4 кВ) от РУ-0,4 кВ ТП 460 до границ земельного участка заявителя (ориентировочной протяженностью – 0,26 км), для электроснабжения объекта торговли, расположенного по адресу: ул. Лазоревая, кадастровый номер земельного участка: 34:34:080027:718 в Красноармейском районе г. Волгограда | 2023 | 0,4 кВ и ниже | 249 | 100 | 929.4465
| 3.3.1.1.3.1 |  | 2024 | 0,4 кВ и ниже
| 3.3.1.1.3.1 |  | 2025 | 0,4 кВ и ниже
| 3.1.2.2.4.1 | Строительство КЛ в траншеях многожильные с бумажной изоляцией сечением провода от 200 до 250 квадратных мм включительно с одним кабелем в траншее |  | 1-10 кВ
0,4 кВ и ниже
| 3.1.2.2.4.1 | пообъектная расшифровка * | 2023 | 1-10 кВ | 6839 | 15667.1 | 29961.4426
| 3.1.2.2.4.1 | пообъектная расшифровка * | 2024 | 1-10 кВ | 2878 | 7183.6 | 13481.6315
| 3.1.2.2.4.1 | пообъектная расшифровка * | 2025 | 1-10 кВ | 1649 | 5047 | 11059.342
| 3.1.2.2.4.1 | Строительство СТП (установленная мощность - 160 кВА); двух кабельно-воздушных линий 6 кВ (КВЛ-6 кВ) от врезки в КЛ-6 от ТП 2210-ТП 2254 до проектируемой СТП; воздушной линии 0,4 кВ (ВЛ-0,4 кВ) от проектируемой СТП до границ земельного участка заявителя (ориентировочная протяженность - 0,08 км), для электроснабжения производственного здания/помещения, расположенного по адресу: Дзержинский район, г. Волгоград, кадастровый номер: 34:34:030007:20 | 2023 | 1-10 кВ | 52 | 100 | 597.2159
| 3.1.2.2.4.1 | Строительство ТП; строительство двух кабельных линий 6 кВ (КЛ-6 кВ) от места рассечки КЛ-6 кВ (РП 2210 - ТП 2293) до РУ-6 кВ проектируемой ТП (ориентировочная протяженность - 2х0,05 км); строительство воздушной линии 0,4 кВ (ВЛ-0,4 кВ) от РУ-0,4 кВ проектируемой ТП до границ земельного участка заявителя (ориентировочная протяженность - 0,03 км) для электроснабжения складов, расположенных по адресу: ул. Краснополянская, з/у 74/3 в Дзержинском районе г. Волгограда | 2023 | 1-10 кВ | 39 | 80 | 209.4761
| 3.1.2.2.4.1 | Строительство трансформаторной подстанции 6/0,4 кВ (ТП-6/0,4 кВ) (трансформаторная мощность - 2,5 МВА); строительство двух кабельных линий 6 кВ (КЛ-6 кВ) от РУ-6 кВ РП 2070 до РУ-6 кВ проектируемой ТП (ориентировочная протяженность - 2х0,940 км) для электроснабжения электроприемников здания Арбитражного суда Волгоградской области, расположенного по адресу: ул. Степана Разина, з/у 29 от 24.12.2018 № 1482, кадастровый номер 34:34:050062:803 в Ворошиловском районе Волгограда | 2023 | 1-10 кВ | 1032 | 910 | 4089.9083
| 3.1.2.2.4.1 | Строительство ТП 6/0,4 кВ (установленная мощность – 2х400 кВА); двух кабельных линий 6 кВ (КЛ-6 кВ) от места врезки в КЛ-6 кВ Ф.7 ПС «Вилейская» - ТПА 2298 до проектируемой ТП (ориентировочная протяженность – 2х0,06 км), для электроснабжения ВРУ-0,4 кВ и электрооборудование жилого дома с автостоянкой открытого типа, расположенного по адресу: г. Волгоград, ул. Селенгинская, з/у 7, кадастровый номер 34:34:040007:227 | 2023 | 1-10 кВ | 48 | 297.1 | 267.3887
| 3.1.2.2.4.1 | Строительство двух кабельных линий 6 кВ (КЛ-6 кВ) от ЗРУ-6 кВ ПС ВГТЗ Ф.35, Ф.36 до границ земельных участков заявителя (ориентировочная протяженность – 2х1,65 км), для электроснабжения многоэтажной жилой застройки (многоквартирный дом), расположенный по адресу: Волгоград, Тракторозаводской район, ул. Тракторостроителей, д. 21, д. 31, кадастровый номер 34:34:010061:940-34:34:010061:8 | 2023 | 1-10 кВ | 3470 | 3950 | 12796.2095
| 3.1.2.2.4.1 | Строительство двух кабельных линий 6 кВ (КЛ-6 кВ) от места врезки в КЛ-6 кВ Ф. 6А, Ф. 19А ПС Советская до границы земельного участка заявителя (ориентировочная протяженность – 2х0,45 км); двух кабельных линий 6 кВ (КЛ-6 кВ) от места врезки в КЛ-6 кВ РП 40 яч. 21 – РП 42 яч. 15 до границы земельного участка заявителя (ориентировочная протяженность – 2х0,6 км); двух кабельных линий 6 кВ (КЛ-6 кВ) от разных СШ РУ 6 кВ ТП, проектируемой по ТУ № 134-1-21-00591059, до границы земельного участка заявителя (ориентировочная протяженность – 2х0,35 км) для электроснабжения многоэтажной жилой застройки (многоквартирного дома), расположенной по адресу: г. Волгоград, ул. Степана Разина, д. 25, кадастровый номер 34:34:050062:546 | 2023 | 1-10 кВ | 1932 | 10060 | 10811.8402
| 3.1.2.2.4.1 | Строительство двух кабельных линий 6 кВ (2 КЛ-6 кВ) от места врезки в КЛ-6 кВ РП 4280 – ТП 6208 до границы земельного участка заявителя (ориентировочная протяженность – 2х0,25 км), для электроснабжения 2КЛ-6 кВ, 2КТП 400/6/0,4 кВ, для электроснабжения многоквартирного жилого дома, расположенного по адресу: г. Волгоград, Дзержинский район, кадастровый номер земельного участка 34:34:030070:5495 | 2023 | 1-10 кВ | 266 | 270 | 1189.404
| 3.1.2.2.4.1 | Строительство трансформаторных подстанций ТП с двумя силовыми трансформаторами 10/0,4 кВ (установленной мощностью – 2х1250 кВА) (3 шт.); двух кабельных линий 10 кВ (2 КЛ-10 кВ) от РУ-10 кВ РП 1460 до проектируемых ТП (ориентировочная протяженность – 2х1,6км); двух кабельных линий 10 кВ (2 КЛ-10 кВ) между СШ РУ-10 кВ проектируемых ТП 1 и ТП 2 (ориентировочная протяженность – 2х0,02км); двух кабельных линий 10 кВ (2 КЛ-10 кВ) между СШ РУ-10 кВ проектируемых ТП 2 и ТП 3 (ориентировочная протяженность – 2х0,02км), для электроснабжения КЛ-0,4 кВ, ВРУ-0,4 кВ, Блок «АБ», Блок «В», Блок "ГД", ВРУ-0,4 кВ Поликлиники, ВРУ-0,4 кВ Пищеблока, расположенных по адресу: г. Волгоград, Красноармейский район, ул. Андижанская, 1А, кадастровый номер земельного участка 34:34:080086:21 | 2024 | 1-10 кВ | 2188 | 3880 | 7165.3691
| 3.1.2.2.4.1 | Строительство трансформаторной подстанции на две СШ 6/0,4 (установленной мощностью – 2х1250 кВ); двух кабельных линий 6 кВ (КЛ-6 кВ) от места рассечки КЛ-6 кВ Ф.89 ПС «Центральная» - ТП 1149 до 1 СШ РУ 6 кВ проектируемой ТП (ориентировочная протяженность – 2х0,09 км); кабельной линии 6 кВ (КЛ-6 кВ) от места врезки в КЛ 6 кВ РП 134 яч.5 – ТП 1108 яч.5 до 2 СШ РУ 6 кВ проектируемой ТП (ориентировочная протяженность – 0,06 км); кабельной линии 6 кВ (КЛ-6 кВ) от места врезки в КЛ-6 кВ ТП 142 яч.1 – ТП 1108 яч.3 до 2 СШ РУ 6 кВ проектируемой ТП (ориентировочная протяженность – 0,06 км), для электроснабжения реконструируемого здания филиала «ФКП «Российская государственная цирковая компания» - «Волгоградский государственный цирк», расположенного по адресу: Российская Федерация, Волгоградская область, г. Волгоград, ул. Краснознаменская, д.15 | 2024 | 1-10 кВ | 194 | 1171.1 | 1540.7623
| 3.1.2.2.4.1 | Строительство двух кабельных линий 6 кВ (КЛ-6 кВ) от разных СШ РУ-6 кВ РП 2200 до границ земельного участка заявителя (ориентировочная протяженность проектируемой линии – 2х0,650 км.) для электроснабжения 2КТП-6/0,4 кВ для электроснабжения Жилой застройки в квартале 04-03-012, расположенного по адресу: г. Волгоград, Центральный р-он, ул. Пархоменко, кадастровый номер ЗУ 34:34:040021:153 | 2024 | 1-10 кВ | 496 | 2132.5 | 4775.5001
| 3.1.2.2.4.1 | Строительство ТП 10/0,4 на две секции шин (установленной мощностью – 2х400 кВА); строительство двух кабельных линий 10 кВ (КЛ-10 кВ) от места рассечки КЛ-10 кВ ТП 393 – ТП 400 до РУ-10 кВ проектируемой ТП (протяженность ЛЭП – 2х0,0204 км) для электроснабжения административного здания, расположенного по адресу: Волгоградская область, г. Волгоград, Красноармейский район, пр-кт им. Героев Сталинграда, кадастровый номер земельного участка: 34:34:000000:58011 | 2025 | 1-10 кВ | 41 | 250 | 524.0506
| 3.1.2.2.4.1 | Строительство ТП (установленной мощностью – 400 кВА); строительство двух кабельных линий 6 кВ (КЛ-6 кВ) от места рассечки КЛ-6 кВ ТП 1584 – ТП 4547 до РУ-6 кВ проектируемой ТП (протяженность линии – 2х0,253 км) для электроснабжения Объекта торговли (магазин, торговый центр, прочее), расположенного по адресу: Волгоградская обл., г. Волгоград, постоянно действующая специализированная продовольственная ярмарка. Городской округ город-герой Волгоград, Советский район, земельный участок по ул. им. Гвардии капитана Курсекова, 22, площадью 12000 кв.м. | 2025 | 1-10 кВ | 506 | 300 | 2325.6962
| 3.1.2.2.4.1 | Строительство двух кабельных линий 6 кВ (КЛ-6 кВ) от места рассечки КЛ-6 кВ ТП 20 – ТП 521 до разных СШ РУ-6 кВ проектируемой ТП Заявителя (ориентировочная протяженность проектируемых линий – 2х0,105 км.) для электроснабжения административно-общественного комплекса, расположенного по адресу: Волгоград, Ворошиловский район, ул. Профсоюзная, 3 | 2025 | 1-10 кВ | 78 | 757 | 320.0203
| 3.1.2.2.4.1 | Строительство ТП с двумя СШ 6 кВ и двумя СШ 0,4 кВ (установленной мощностью – 2х630 кВА); строительство двух кабельных линий 6 кВ (КЛ-6 кВ) от места рассечки КЛ-6 кВ РП 701 - ТП 760 до разных СШ 6 кВ РУ-6 кВ проектируемой ТП (ориентировочная протяженность проектируемой линии – 2х0,185 км); строительство шести кабельных линий 0,4 кВ (КЛ-0,4 кВ) от РУ-0,4 кВ проектируемой ТП до ГРЩ Заявителя (ориентировочная протяженность проектируемых линий – 2*(3*0,015 км)) для электроснабжения главного распределительного щита (ГРЩ) для электроснабжения многоэтажной жилой застройки (Многоквартирного дома), расположенного по адресу: Волгоградская обл., г. Волгоград, Краснооктябрьский район, ул. Маршала Еременко, д. 45, кадастровый номер земельного участка 34:34:020024:782 | 2025 | 1-10 кВ | 223 | 540 | 1049.4818
| 3.1.2.2.4.1 | Строительство двух ТП с двумя СШ 10 кВ и двумя СШ 0,4 кВ (установленной мощностью: ТП-1 – 2х2000 кВА, ТП-2 – 2х1600 кВА); строительство двух кабельных линий 10 кВ (КЛ-10 кВ) от места рассечки КЛ-10 кВ Ф-30 ПС «Канатная» - ТП 1422 до разных СШ 10 кВ РУ-10 кВ проектируемой ТП-2 (ориентировочная протяженность проектируемой линии – 2х0,040 км); строительство кабельной линии 10 кВ (КЛ-10 кВ) от РУ-10 кВ РП 450 до РУ-10 кВ проектируемой ТП-1 (ориентировочная протяженность проектируемой линии – 1,020 км); строительство кабельной линии 10 кВ (КЛ-10 кВ) от РУ-10 кВ проектируемой ТП-1 до РУ-10 кВ проектируемой ТП-2 (ориентировочная протяженность проектируемой линии – 0,160 км); строительство ориентировочно двадцати шести кабельных линий 0,4 кВ (КЛ-0,4 кВ) от РУ-0,4 кВ проектируемых ТП-1 и ТП-2 до ГРЩ-1 и ГРЩ-2 Заявителя (ориентировочная суммарная протяженность проектируемых линий – 0,390 км); для электроснабжения: ГРЩ-1, ГРЩ-2 многоэтажной жилой застройки, расположенных по адресу: Волгоградская обл., г. Волгоград, Красноармейский район, ул. Голубева, д. 1, кадастровый номер земельного участка 34:34:080095:5 | 2025 | 1-10 кВ | 801 | 3200 | 6840.0932
| 3.1.2.2.4.1 |  | 2025 | 1-10 кВ
Горизонтальное наклонное бурение
| 3.6.1.1.4.1 | Кабельные линии, прокладываемые методом горизонтального наклонного бурения, одножильные с резиновой или пластмассовой изоляцией сечением провода от 200 до 250 квадратных мм включительно с одной трубой в скважине |  | 1-10 кВ
| 3.6.1.1.4.1 | пообъектная расшифровка * | 2023 | 1-10 кВ | 0 | 0 | 0
| 3.6.1.1.4.1 | пообъектная расшифровка * | 2024 | 1-10 кВ | 0 | 0 | 0
| 3.6.1.1.4.1 | пообъектная расшифровка * | 2025 | 1-10 кВ | 474 | 954.35 | 8570.5201
| 3.6.1.1.4.1 |  | 2023 | 1-10 кВ
| 3.6.1.1.4.1 |  | 2024 | 1-10 кВ
| 3.6.1.1.4.1 | Строительство кабельной линии 6 кВ (КЛ-6 кВ) от РУ-6 кВ ТП 1126 до РУ-6 кВ ТПА 1601 (ориентировочная протяженность проектируемой линии – 0,175 км) для электроснабжения РУ-6 кВ ТПА 1601, расположенного по адресу: Волгоград, Краснооктябрьский район, пр-кт им. В.И. Ленина, д. 84, (Филиал ФКУ «Налог-Сервис» ФНС России в Волгоградской области и Республике Калмыкия) кадастровый номер земельного участка 34:34:020101:3) | 2025 | 1-10 кВ | 178 | 554.35 | 2753.168
| 3.6.1.1.4.1 | Строительство двух кабельных линий 6 кВ (КЛ-6 кВ) от РУ-6 кВ РП 1290 до границ земельного участка Заявителя (ориентировочная протяженность проектируемых линий – 2х0,200 км.) для электроснабжения складского здания/помещения, расположенного по адресу: Волгоград, Дзержинский район, ул. Батумская, д. 1, кадастровый номер земельного участка 34:34:030069:40 | 2025 | 1-10 кВ | 296 | 400 | 5817.3521
| 3.6.1.1.4.1 |  | 2025 | 1-10 кВ
| 3.6.2.1.2.1. | Кабельные линии, прокладываемые методом горизонтального наклонного бурения, многожильные с резиновой или пластмассовой изоляцией сечением провода от 50 до 100 квадратных мм включительно с одной трубой в скважине |  | 0,4 кВ и ниже
| 3.6.2.1.2.1. | пообъектная расшифровка * | 2023 | 0,4 кВ и ниже | 101 | 90 | 2144.6557
| 3.6.2.1.2.1. | пообъектная расшифровка * | 2024 | 0,4 кВ и ниже | 80 | 150 | 953.8051
| 3.6.2.1.2.1. | пообъектная расшифровка * | 2025 | 0,4 кВ и ниже | 85 | 100 | 1002.6266
| 3.6.2.1.2.1. | Строительство кабельной линии 0,4 кВ (КЛ-0,4 кВ) от РУ-0,4 кВ ТП 1518 до границы земельного участка заявителя (ориентировочная протяженность – 0,32 км), для электроснабжения общеобразовательной организации (учреждения), расположенной по адресу: Волгоградская обл., г. Волгоград, Ворошиловский район, в квартале 05_07_009 | 2023 | 0,4 кВ и ниже | 101 | 90 | 2144.6557
| 3.6.2.1.2.1. | Строительство кабельной линии (КЛ-0,4 кВ) от РУ-0,4 кВ ТП 6273 до границ земельного участка (ориентировочная протяженность – 0,12 км), для электроснабжения объекта торговли (магазин, торговый центр, прочее), расположенного по адресу: ул. Качинцев, з/у №34:34:030105:553 в Дзержинском районе г. Волгограда | 2024 | 0,4 кВ и ниже | 80 | 150 | 953.8051
| 3.6.2.1.2.1. | Строительство кабельно-воздушной линии 0,4 кВ (КВЛ-0,4 кВ) от РУ-0,4 кВ ТП 7211 до границ земельного участка заявителя (ориентировочная протяженность проектируемой линии – 0,175 км.) для электроснабжения Складского здания/помещения, расположенного по адресу: Волгоградская обл., г. Волгоград, Дзержинский район, проезд Дорожников, кадастровый номер земельного участка: 34:34:030007:374 | 2025 | 0,4 кВ и ниже | 85 | 100 | 1002.6266
| 3.6.2.1.2.1. | Кабельные линии, прокладываемые методом горизонтального наклонного бурения, многожильные с резиновой или пластмассовой изоляцией сечением провода от 50 до 100 квадратных мм включительно с одной трубой в скважине |  | 1-10 кВ
| 3.6.2.1.2.1. | пообъектная расшифровка * | 2023 | 1-10 кВ | 0 | 0 | 0
| 3.6.2.1.2.1. | пообъектная расшифровка * | 2024 | 1-10 кВ | 164 | 112.6 | 2543.3579
| 3.6.2.1.2.1. | пообъектная расшифровка * | 2025 | 1-10 кВ | 0 | 0 | 0
| 3.6.2.1.2.1. |  | 2023 | 1-10 кВ
| 3.6.2.1.2.1. | строительство ТП (установленной мощностью – 2х160 кВА); строительство кабельных линий 6 кВ (КЛ-6кВ) от РУ-6 кВ ТПА ООО «АСЗ», выполняемой по техническим условиям №134-1-23-00725333, до РУ-6 кВ проектируемой ТП сетевой организации (ориентировочная протяженность проектируемой линии – 2х0,23км) для электроснабжения ВРУ к КНС для жилой застройки, расположенной по адресу: Волгоград, Краснооктябрьский район на многоконтурном земельном участке (учтенный №2-0-637) | 2024 | 1-10 кВ | 164 | 112.6 | 2543.3579
| 3.6.2.1.2.1. |  | 2025 | 1-10 кВ
| 3.6.2.1.3.1. | Кабельные линии, прокладываемые методом горизонтального наклонного бурения, многожильные с резиновой или пластмассовой изоляцией сечением провода от 100 до 200 квадратных мм включительно с одной трубой в скважине |  | 0,4 кВ и ниже
| 3.6.2.1.3.1. | пообъектная расшифровка * | 2023 | 0,4 кВ и ниже | 1592.5 | 1830 | 23902.4529
| 3.6.2.1.3.1. | пообъектная расшифровка * | 2024 | 0,4 кВ и ниже | 476 | 1050 | 9572.6687
| 3.6.2.1.3.1. | пообъектная расшифровка * | 2025 | 0,4 кВ и ниже | 472 | 751 | 7254.586
| 3.6.2.1.3.1. | Строительство ТП; строительство кабельной линии 6 кВ (КЛ-6 кВ) от КВЛ-6 кВ ПС Спартановка - РП 912 до проектируемой ТП (ориентировочная протяженность - 0,145 км); строительство кабельной линии 0,4 кВ (КЛ-0,4 кВ) от проектируемой ТП до границ земельного участка заявителя (ориентировочная протяженность - 0,03 км) для электроснабжения ВРУ-0,4 кВ и электрооборудования торгового павильона, расположенного по адресу: ул. Калужская, д.27 в Тракторозаводском районе г. Волгограда | 2023 | 0,4 кВ и ниже | 69 | 150 | 661.894
| 3.6.2.1.3.1. | Строительство кабельной линии 0,4 кВ (КЛ-0,4 кВ) от РУ-0,4 кВ ТП 3190 до границ земельного участка заявителя (ориентировочная протяженность проектируемой линии – 0,2 км.) для электроснабжения зарядной станции(терминал) для электротранспорта, расположенной по адресу: г. Волгоград, Центральный район, ул. Мира, кадастровый квартал 34:34:040033 | 2023 | 0,4 кВ и ниже | 180 | 150 | 2063.8789
| 3.6.2.1.3.1. | Строительство кабельной линии 0,4 кВ (КЛ-0,4 кВ) от РУ-0,4 кВ ТП 189 до границ земельного участка заявителя (ориентировочная протяженность проектируемой линии – 0,05 км.) для электроснабжения зарядной станции(терминал) для электротранспорта, расположенной по адресу: г. Волгоград ул. им. Володарского, д. 21 (кадастровый номер квартала 34:34:04003) | 2023 | 0,4 кВ и ниже | 29 | 150 | 242.188
| 3.6.2.1.3.1. | Строительство линии электропередач 0,4 кВ (ЛЭП-0,4 кВ) от РУ-0,4 кВ ТП 1524 до границ земельного участка заявителя (ориентировочная протяженность – 0.2 км) для электроснабжения автомобильной мойки, расположенной по адресу:ул. Ростовская д. 14, в Ворошиловском районе г. Волгограда | 2023 | 0,4 кВ и ниже | 114 | 150 | 1628.0646
| 3.6.2.1.3.1. | Строительство кабельной линии 0,4 кВ (КЛ-0,4 кВ) от РУ-0,4 кВ ТП 251 до границ земельного участка заявителя (ориентировочная протяженность – 0,23 км), для электроснабжения объекта торговли (магазин, торговый центр, прочее), расположенного по адресу: г. Волгоград, Дзержинский район, ул. Республиканская, з/у 34:34:030026:1762 | 2023 | 0,4 кВ и ниже | 34.5 | 110 | 525.7734
| 3.6.2.1.3.1. | Строительство кабельной линии 0,4 кВ (КЛ-0,4 кВ) от РУ-0,4 кВ ТП 2201 до границ земельного участка заявителя (ориентировочная протяженность – 0,27 км), для электроснабжения объекта торговли (магазин, торговый центр, прочее), расположенного по адресу: г. Волгоград, Дзержинский район, ул. Республиканская, з/у 34:34:030026:1761 | 2023 | 0,4 кВ и ниже | 153 | 120 | 1190.612
| 3.6.2.1.3.1. | Строительство кабельной линии 0,4 кВ (КЛ-0,4 кВ) от РУ-0,4 кВ РП 305 до границ земельного участка заявителя (ориентировочная протяженность проектируемой линии – 0,3 км.) для электроснабжения зарядной станции(терминал) для электротранспорта, расположенной по адресу: г. Волгоград, р-он. Кировский, ул. Курчатова, кадастровый номер квартала 34:34:070026 | 2023 | 0,4 кВ и ниже | 182 | 150 | 1552.6331
| 3.6.2.1.3.1. | Строительство кабельно-воздушной линии КВЛ-0,4 кВ от РУ-0,4 кВ ТП 4575 до границ земельного участка, протяженностью 0,295 км, для электроснабжения объекта торговли (магазин, торговый центр, прочее), расположенного по адресу: г. Волгоград, Советский р-он, СНТ Учитель, з/у154 | 2023 | 0,4 кВ и ниже | 90 | 150 | 1483.8077
| 3.6.2.1.3.1. | Строительство кабельной линии 0,4 кВ (КЛ-0,4 кВ) от РУ-0,4 кВ ТП 966 до границ земельного участка заявителя (ориентировочная протяженность – 0,28 км), для электроснабжения объекта торговли (магазин, торговый центр, прочее), расположенного по адресу: ул. Николая Отрады з/у кад. №34:34:010031:7373 в Тракторозаводском районе г. Волгограда | 2023 | 0,4 кВ и ниже | 255 | 150 | 1605.1362
| 3.6.2.1.3.1. | Строительство двух кабельных линий 0,4 кВ (2 КЛ-0,4 кВ) от первой СШ-0,4 кВ ТП 3051 до ВРУ-0,4 кВ здания театра; двух кабельных линий 0,4 кВ (2 КЛ-0,4 кВ) от второй СШ-0,4 кВ ТП 3051 до ВРУ-0,4 кВ здания театра (ориентировочная протяженность - 4х0,36 км), для электроснабжения ВРУ-0,4 кВ, ЩС-1 здания театра и вспомогательного корпуса, расположенных по адресу: г. Волгоград, Ворошиловский р-н, ул. Рабоче-Крестьянская, д. 42, кадастровый номер земельного участка: 34:34:050059:1 | 2023 | 0,4 кВ и ниже | 486 | 550 | 12948.4651
| 3.6.2.1.3.1. | Строительство кабельной линии 0,4 кВ (КЛ-0,4 кВ) от РУ-0,4 кВ ТП 8 до объекта заявителя (ориентировочная протяженность – 0,19 км), для электроснабжения административного здания, расположенного по адресу: Волгоградская обл., г. Волгоград, Ворошиловский район, ул. Балашовская, дом 13 | 2024 | 0,4 кВ и ниже | 169 | 150 | 3181.6209
| 3.6.2.1.3.1. | Строительство кабельной линии 0,4 кВ (КЛ-0,4 кВ) от РУ-0,4 кВ ТП 147 до ВРУ-0,4 кВ объекта заявителя (ориентировочная протяженность проектируемой линии - 0,16 км., в том числе ГНБ – 0,095 км.); Строительство кабельной линии 0,4 кВ (КЛ-0,4 кВ) от РУ-0,4 кВ ТП 113 до ВРУ-0,4 кВ объекта заявителя (ориентировочная протяженность проектируемой линии - 0,12 км., в том числе ГНБ – 0,06 км.) для электроснабжения Модульного центра обработки данных, расположенного по адресу: г. Волгоград, Центральный район, ул. Порт-Саида, д. 7 б | 2024 | 0,4 кВ и ниже | 63 | 100 | 2164.1696
| 3.6.2.1.3.1. | Строительство кабельной линии 0,4 кВ (КЛ-0,4 кВ) от РУ-0,4 кВ ТП 3454 до границы земельного участка заявителя (ориентировочная протяженность – 0,075 км), для электроснабжения зарядной станции (терминал) для электротранспорта, расположенной по адресу: Волгоградская обл., г. Волгоград, Красноармейский район, в районе здания №20а по бульвару им. Энгельса, кадастровый квартал 34:34:080083 | 2024 | 0,4 кВ и ниже | 56 | 150 | 1041.4303
| 3.6.2.1.3.1. | Строительство кабельной линии 0,4 кВ (КЛ-0,4 кВ) от РУ-0,4 кВ ТП 3076 до границы земельного участка заявителя (ориентировочная протяженность – 0,025 км), для электроснабжения зарядной станции (терминал) для электротранспорта, расположенной по адресу: Волгоградская обл., г. Волгоград, Ворошиловский район, ул. Циолковского, д. 18/1, (кадастровый квартал 34:34:050031) | 2024 | 0,4 кВ и ниже | 8 | 150 | 125.5272
| 3.6.2.1.3.1. | Строительство воздушной линии 0,4 кВ (ВЛ-0,4 кВ) от РУ-0,4 кВ ТП 738 до границ земельного участка заявителя (ориентировочная протяженность проектируемой линии – 0,24 км.) для электроснабжения объекта торговли (магазин, торговый центр, прочее), расположенного по адресу: г. Волгоград, Краснооктябрьский район, зем. уч. кад. № 34:34:020025:1314 | 2024 | 0,4 кВ и ниже | 23 | 90 | 316.4384
| 3.6.2.1.3.1. | Строительство двух кабельных линий 0,4 кВ (2 КЛ-0,4 кВ) от разных СШ-0,4 кВ ТП 2240 до ВРУ энергопринимающих устройств заявителя (ориентировочная протяженность - 2х0,14 км.), для электроснабжения блокированной жилой застройки, расположенной по адресу: г. Волгоград, Центральный район, ул. Кубанская, кадастровый номер земельного участка 34:34:040023:7920 | 2024 | 0,4 кВ и ниже | 112 | 150 | 2397.4952
| 3.6.2.1.3.1. | Строительство кабельно-воздушной линии 0,4 кВ (КВЛ-0,4 кВ) от РУ-0,4 кВ ТП 3525 до границ земельного участка заявителя (ориентировочная протяженность проектируемой линии – 0,09 км.) для электроснабжения Земли населённых пунктов для размещения объектов торговли, для размещения объектов общественного питания, для размещения объектов бытового обслуживания, для размещения объектов транспорта - мастерской по ремонту и обслуживанию автомобилей, расположенной по адресу: г. Волгоград, Советский район, ул. Львовская, д. 137 | 2024 | 0,4 кВ и ниже | 29 | 110 | 205.4118
| 3.6.2.1.3.1. | Строительство кабельной линии 0,4 кВ (КЛ-0,4 кВ) от РУ-0,4 кВ ТП 374 до ВРУ-0,4 кВ многоэтажной жилой застройки заявителя (ориентировочная протяженность – 0,05 км), для электроснабжения многоэтажной жилой застройки (Многоквартирный дом), расположенной по адресу: г. Волгоград, Красноармейский район, ул.им.Бахтурова, 19, кадастровый номер земельного участка: 34:34:080096:60 | 2024 | 0,4 кВ и ниже | 16 | 150 | 140.5753
| 3.6.2.1.3.1. | Строительство кабельной линии 0,4 кВ (КЛ-0,4 кВ) от РУ-0,4 кВ ТП А3175 до ВРУ объекта заявителя (ориентировочная протяженность проектируемой линии – 0,290 км.) для электроснабжения Объекта общественного питания, расположенного по адресу: Волгоградская область, г. Волгоград, часть гидротехнического берегоукрепительного сооружения, площадью 500 кв. м., кадастровый номер 34:34:040018:147, расположенный по адресу г. Волгоград, Центральный район, наб. 62-й Армии, в границах ул. Соколова и ул. Порт Саида, отм.12.00 | 2025 | 0,4 кВ и ниже | 142 | 250 | 2316.1805
| 3.6.2.1.3.1. | Строительство трансформаторной подстанции на две СШ 6/0,4 кВ (установленной мощностью – 2х630 кВА); Строительство двух кабельных линий 6 кВ (КЛ-6 кВ) от места рассечки КЛ-6 кВ ПС «Пионерская» яч.16 – ТП А7218 до разных СШ РУ-6 кВ проектируемой ТП (ориентировочная протяженность проектируемой линии - 2х0,02 км.); строительство шести кабельных линий 0,4 кВ (КЛ-0,4 кВ) от разных СШ РУ-0,4 кВ проектируемой ТП до ВРУ-0,4 кВ (ориентировочная протяженность – 6х0,07 км.), для электроснабжения многоэтажного жилого дома на земельном участке с кадастровым номером 34:34:030131:929, расположенного по адресу: Волгоград, Дзержинский район, ул. Нильская, кадастровый номер земельного участка: 34:34:030131:929 | 2025 | 0,4 кВ и ниже | 330 | 501 | 4938.4055
| 3.6.2.1.3.1. |  | 2025 | 0,4 кВ и ниже
| 3.6.2.1.3.1. | Кабельные линии, прокладываемые методом горизонтального наклонного бурения, многожильные с резиновой или пластмассовой изоляцией сечением провода от 100 до 200 квадратных мм включительно с одной трубой в скважине |  | 1-10 кВ
| 3.6.2.1.3.1. | пообъектная расшифровка * | 2023 | 1-10 кВ | 0 | 0 | 0
| 3.6.2.1.3.1. | пообъектная расшифровка * | 2024 | 1-10 кВ | 272 | 2499.5 | 7822.1787
| 3.6.2.1.3.1. | пообъектная расшифровка * | 2025 | 1-10 кВ | 244 | 1125 | 8158.7342
| 3.6.2.1.3.1. |  | 2023 | 1-10 кВ
| 3.6.2.1.3.1. | Строительство двух кабельных линий 6 кВ (КЛ-6 кВ) от разных СШ РУ-6 кВ РП 1130 до границ земельного участка заявителя (ориентировочная протяженность проектируемой линии – 2х0,225 км. из них ГНБ 2х0,125 км.); монтаж высоковольтных узлов учета электроэнергии (2 шт.) для электроснабжения питающие линии, КТП для электроснабжения объекта «Строительство новой котельной вместо существующего здания котельной с пристройкой», расположенного по адресу: г. Волгоград, Центральный район, ул. им. Глазкова, кадастровый номер земельного участка 34:34:040005:959 | 2024 | 1-10 кВ | 272 | 2499.5 | 7822.1787
| 3.6.2.1.3.1. | Строительство двух кабельных линий 6 кВ (КЛ-6 кВ) от разных СШ РУ-6 кВ ТП 187 до границ земельного участка заявителя (ориентировочная протяженность проектируемой линии – 2х0,240 км.); монтаж высоковольтных узлов учета электроэнергии ( 2 шт.) для электроснабжения 2КТП/6/0,4/1250 кВА, установленной в целях энергоснабжения КТ Главного корпуса Городской клинической больницы № 3, расположенного по адресу: г. Волгоград, Центральный район, ул. Советская, д. 45, ул. Советская, д. 47, кадастровый номер 34:34:040017:1010 | 2025 | 1-10 кВ | 244 | 1125 | 8158.7342
| 3.6.2.1.3.1. |  | 2025 | 1-10 кВ
| 3.6.2.1.4.1. | Кабельные линии, прокладываемые методом горизонтального наклонного бурения, многожильные с резиновой или пластмассовой изоляцией сечением провода от 200 до 250 квадратных мм включительно с одной трубой в скважине |  | 0,4 кВ и ниже
| 3.6.2.1.4.1. | пообъектная расшифровка * | 2023 | 0,4 кВ и ниже | 0 | 0 | 0
| 3.6.2.1.4.1. | пообъектная расшифровка * | 2024 | 0,4 кВ и ниже | 84 | 207 | 1243.2774
| 3.6.2.1.4.1. | пообъектная расшифровка * | 2025 | 0,4 кВ и ниже | 597 | 768.9 | 11073.2699
| 3.6.2.1.4.1. |  | 2023 | 0,4 кВ и ниже
| 3.6.2.1.4.1. | Строительство ТП (установленная мощность – 2х250 кВА); Строительство двух кабельных линий 6 кВ (КЛ-6 кВ) от места рассечки КЛ-6 кВ ТП 821 – ТП 852 до разных СШ РУ-6 кВ проектируемой ТП (ориентировочная протяженность проектируемой линии – 2х0,02 км.); строительство двух кабельных линий 0,4 кВ (КЛ-0,4 кВ) от разных СШ РУ-0,4 кВ проектируемой ТП до ВРУ-0,4 кВ МКД Заявителя (ориентировочная протяженность – 2х0,180 км.), для электроснабжения многоэтажной жилой застройки (многоквартирный дом), расположенной по адресу: Волгоград, Тракторозаводский район, ул. Дегтярева, 19, кадастровый номер земельного участка: 34:34:010050:1 | 2024 | 0,4 кВ и ниже | 84 | 207 | 1243.2774
| 3.6.2.1.4.1. | Строительство двух кабельных линий 0,4 кВ (КЛ-0,4 кВ) от ТП 2240 до границ земельного участка заявителя (ориентировочная протяженность проектируемых линий – 2х0,3 км.) для электроснабжения блочно-модульной котельной, расположенной по адресу: Волгоградская обл., г. Волгоград, Центральный район, ул. Кубанская д. 4а | 2025 | 0,4 кВ и ниже | 460 | 148.4 | 5674.2949
| 3.6.2.1.4.1. | Строительство четырех кабельных линий 0,4 кВ (КЛ-0,4 кВ) от ТП 1079 до границ земельного участка заявителя (ориентировочная протяженность проектируемых линий – 4х0,130 км.) для электроснабжения Административного/офисного здание, расположенного по адресу: Волгоградская область, г. Волгоград, Ворошиловский район, ул. Социалистическая, кадастровый номер земельного участка 34:34:050014:1314 | 2025 | 0,4 кВ и ниже | 115 | 305.5 | 4493.4499
| 3.6.2.1.4.1. | Строительство ТП (установленной мощностью – 250 кВА); строительство двух кабельных линий 6 кВ (КЛ-6 кВ) от места рассечки КЛ-6 кВ ТП 683 – ТП 663 до РУ-6 кВ проектируемой ТП (ориентировочная протяженность проектируемых линий – 2х0,010 км.); строительство кабельной линии 0,4 кВ (КЛ-0,4 кВ) от РУ-0,4 кВ проектируемой ТП до ВРУ-0,4 кВ объекта заявителя (ориентировочная протяженность – 0,050 км.); строительство кабельной линии 0,4 кВ (КЛ-0,4 кВ) от РУ-0,4 кВ ТП 633 до ВРУ-0,4 кВ объекта заявителя (ориентировочная протяженность – 0,075 км.), для электроснабжения ВРУ-0,4 кВ ГБУЗ «ВОКПД», расположенного по адресу: Волгоградская обл., г. Волгоград, Краснооктябрьский район, ул. Штеменко, дом 49, кадастровый номер земельного участка 34:34:020052:71 | 2025 | 0,4 кВ и ниже | 22 | 315 | 905.5251
| 3.6.2.1.4.1. |  | 2025 | 0,4 кВ и ниже
| 3.6.2.2.2.1. | Кабельные линии, прокладываемые методом горизонтального наклонного бурения, многожильные с бумажной изоляцией сечением провода от 50 до 100 квадратных мм включительно с одной трубой в скважине |  | 1-10 кВ
| 3.6.2.2.2.1. | пообъектная расшифровка * | 2023 | 1-10 кВ | 240.4 | 460 | 3227.6305
| 3.6.2.2.2.1. | пообъектная расшифровка * | 2024 | 1-10 кВ | 75 | 1335 | 1423.5295
| 3.6.2.2.2.1. | пообъектная расшифровка * | 2025 | 1-10 кВ | 73 | 30 | 1470.3455
| 3.6.2.2.2.1. | Строительство двух кабельных линий 6 кВ (КЛ-6 кВ) от места врезки в КЛ-6 кВ ТПА 2652 - ТПА 687 до проектируемой ТП заявителя (ориентировочная протяженность – 2х0,04 км), для электроснабжения нежилой застройки (хозяйственная постройка, нежилое здание), расположенной по адресу: Волгоград, Краснооктябрьский район, пр-кт им. В.И. Ленина, 67Б | 2023 | 1-10 кВ | 40 | 150 | 256.0045
| 3.6.2.2.2.1. | Строительство ТП (установленная мощность – 250 кВА); кабельной линии 6 кВ (КЛ-6 кВ) от РУ-6 кВ ТП 6283 до проектируемой ТП (ориентировочная протяженность –0,3 км), для электроснабжения зарядной станции(терминал) для электротранспорта, расположенного по адресу: г. Волгоград ул Землячки кадастровый квартал 34:34:030003 | 2023 | 1-10 кВ | 174 | 150 | 2467.4867
| 3.6.2.2.2.1. | Строительство двух кабельных линий 6 кВ (2 КЛ-6 кВ) от опоры КВЛ-6 кВ ТП 858 – Р.178 до границ земельного участка заявителя (ориентировочная протяженность – 2х0,07 км); монтаж высоковольтного узла учета электроэнергии для осуществления электроснабжения детского сада на 140 мест в Тракторозаводском районе Волгограда, расположенного по адресу: Волгоград, Тракторозаводский район, ул. Тракторостроителей, кадастровый номер земельного участка: 34:34:010061:1165 | 2023 | 1-10 кВ | 26.4 | 160 | 504.1393
| 3.6.2.2.2.1. | Строительство ТП 6/0,4 кВ (установленная мощность – 2х630 кВА); двух кабельных линий 6 кВ (КЛ-6 кВ) от места рассечки в КЛ-6 кВ ТП 58 - ТП 1009 до разных СШ РУ-6кВ проектируемой ТП (ориентировочная протяженность – 2х0,1 км), для электроснабжения учебно-спортивного корпуса ГАПОУ «Волгоградский медицинский колледж», расположенных по адресу: г. Волгоград, Советский район, ул. Казахская,12, кадастровый номер земельного участка 34:34:060018:654 | 2024 | 1-10 кВ | 32 | 475 | 835.1514
| 3.6.2.2.2.1. | Строительство двух кабельных линий 6 кВ (2 КЛ-6 кВ) в рассечку от КЛ-6 кВ ТП 1118 - ТП 1107 до границы земельного участка заявителя (ориентировочная протяженность – 2х0,02 км); монтаж высоковольтного узла учета электроэнергии для электроснабжения лабараторно-производственного корпуса с пристройкой, расположенной по адресу: Волгоград, пр-т. им. В.И. Ленина, 98 Б, кадастровый номер: 34:34:020101:56 | 2024 | 1-10 кВ | 43 | 860 | 588.3781
| 3.6.2.2.2.1. | Строительство ТП (установленной мощностью – 250 кВА); строительство кабельно-воздушной линии 10 кВ (КВЛ-10 кВ) от места рассечки КЛ-10 кВ ТП 2485 – ТПА 30 до РУ-10 кВ проектируемой ТП (ориентировочная протяженность проектируемой линии – 0,192 км.); строительство воздушной линии 0,4 кВ (ВЛ-0,4 кВ) от РУ-0,4 кВ проектируемой ТП до границ земельных участков заявителей (ориентировочная протяженность – 0,035 км.), для электроснабжения малоэтажных жилых застроек (Индивидуальный жилой дом/ Садовый/Дачный дом), расположенных по адресам: Волгоградская обл., р-н Светлоярский, южнее п. 19-го Партсъезда, кадастровый номер земельного участка: 34:26:044101:796; Волгоградская обл., р-н. Светлоярский, п. Кирова ул. Приканальная д. 64 | 2025 | 1-10 кВ | 73 | 30 | 1470.3455
| 3.6.2.2.2.1. |  | 2025 | 1-10 кВ
| 3.6.2.2.3.1. | Кабельные линии, прокладываемые методом горизонтального наклонного бурения, многожильные с бумажной изоляцией сечением провода от 100 до 200 квадратных мм включительно с одной трубой в скважине |  | 1-10 кВ
| 3.6.2.2.3.1. | пообъектная расшифровка * | 2023 | 1-10 кВ | 456.8 | 3336.3 | 12752.4673
| 3.6.2.2.3.1. | пообъектная расшифровка * | 2024 | 1-10 кВ | 1714 | 3337 | 19870.1808
| 3.6.2.2.3.1. | пообъектная расшифровка * | 2025 | 1-10 кВ | 0 | 0 | 0
| 3.6.2.2.3.1. | Строительство ТП (установленная мощность – 250 кВА); кабельной линии 6 кВ (КЛ-6 кВ) от оп. №1 КВЛ-6 кВ ПС Фестивальная Ф-25 до проектируемой ТП (ориентировочная протяженность –0,3 км); воздушной линии 0,4 кВ (ВЛ-0,4 кВ) от РУ-0,4 кВ проектируемого ТП до границ земельного участка заявителя (ориентировочная протяженность – 0,025 км.), для электроснабжения зарядной станции(терминал) для электротранспорта, расположенного по адресу: г. Волгоград, ул. Историческая, кадастровый квартал 34:34:030049 (учетный номер зем. участка 3-0-1067) | 2023 | 1-10 кВ | 128.5 | 150 | 2401.0827
| 3.6.2.2.3.1. | Строительство ТП (установленная мощность – 400 кВА); кабельной линии 6 кВ (КЛ-6 кВ) от РУ-6 кВ ТП 4251 до проектируемого ТП; воздушной линии 0,4 кВ (ВЛ-0,4 кВ) от проектируемой ТП до границ земельного участка заявителя (ориентировочная протяженность – 0,265 км), для электроснабжения объекта торговли (магазин, торговый центр, прочее), расположенного по адресу: пр. им. Жукова, д. 49 и д. 51 в Дзержинском районе г. Волгограда | 2023 | 1-10 кВ | 121 | 150 | 3343.2021
| 3.6.2.2.3.1. | Строительство трансформаторной подстанции 10/0,4 кВ (ТП-10/0,4 кВ) (трансформаторная мощность – 1,26 МВА); строительство двух КЛ 10 кВ от места врезки в КЛ 10 кВ ТП 1422 – ТП 3434 до РУ 10кВ проектируемой ТП (ориентировочная протяженность – 2х0,07 км); строительство четырёх КЛ 0,4 кВ от РУ-0,4 кВ проектируемой ТП до ВРУ-0,4 кВ жилого дома и ВРУ-0,4 нежилых помещений (ориентировочная протяженность – 4х0,15 км) для электроснабжения многоэтажного жилого дома, расположенного по адресу: Волгоградская обл., г. Волгоград ул. 50 лет Октября д. 36, кадастровый номер земельного участка: 34:34:080095:28 в Красноармейском районе г. Волгограда | 2023 | 1-10 кВ | 36 | 462.63 | 567.9271
| 3.6.2.2.3.1. | Строительство двух кабельных линий 6 кВ (КЛ-6 кВ) от места рассечки КЛ 6 кВ п/с Пионерская ф. 66 - ТП А 298 до РУ-6 кВ проектируемой ТП (ориентировочная протяженность - 2х0,2 км) для электроснабжения проектируемой КТП 6/0,4 кВ, 2КЛ-6 кВ для электроснабжения многоэтажных жилых домов, расположенных на участках с кадастровыми номерами 34:34:030131:919 и 34:34:030131:920, расположенного по адресу: ул. Нильская в Дзержинском районе Волгограда | 2023 | 1-10 кВ | 13 | 505 | 281.437
| 3.6.2.2.3.1. | Строительство двух кабельных линий 6 кВ (2 КЛ-6 кВ) от места врезки в КЛ-6 кВ ТП 268 – ТП А256 до границы земельного участка заявителя (ориентировочная протяженность – 2х0,24 км), для электроснабжения производственного здания/помещения, расположенного по адресу: г. Волгоград, проезд Аптечный, д. 1 | 2023 | 1-10 кВ | 26 | 643 | 3350.8986
| 3.6.2.2.3.1. | Строительство двух кабельных линий 10 кВ (2 КЛ-10 кВ) от РУ-10 кВ проектируемой ТП (проектируемой по договору № 134-1-21-00621449) до границ земельного участка заявителя (ориентировочная протяженность – 0,15 км), для электроснабжения 2КТП-10/0,4/400 кВА, для электроснабжения многоэтажного жилого, расположенного по адресу: г. Волгоград, Красноармейский район, ул. 50 лет Октября 36 б, кадастровый номер земельного участка 34:34:080095:41) | 2023 | 1-10 кВ | 98 | 350.87 | 2308.5681
| 3.6.2.2.3.1. | Строительство трансформаторной подстанции 10/0,4 кВ (ТП-10/0,4 кВ) (трансформаторная мощность – 2х1000 кВА); строительство кабельно-воздушной линии 10 кВ (КВЛ-10 кВ) отпайки от ВЛ-10 кВ ПС «Развилка-2» ф. 15 – ТП А1549 до РУ-10 кВ проектируемой ТП (ориентировочная протяженность – 0,19 км); строительство кабельно-воздушной линии 10 кВ (КВЛ-10 кВ) отпайки от ВЛ-10 кВ ТПА 1548 – ТПА 1549 до РУ-10 кВ проектируемой ТП (ориентировочная протяженность – 0,15 км) для электроснабжения проектируемой ТП 10/0,4 кВ для электроснабжения ВРУ-0,4 кВ и электрооборудования жилого комплекса с индивидуальной котельной и автостоянкой открытого типа, расположенных по адресу: г. Волгоград, Советский и Кировский районы, кадастровый номер 34:34:060060:49 | 2023 | 1-10 кВ | 34.3 | 1074.8 | 499.3518
| 3.6.2.2.3.1. | Строительство ТП (установленная мощность - 250 кВА); Строительство кабельно-воздушной линии 6 кВ (КВЛ-6 кВ) отпайки от воздушной линии ВЛ-6 кВ Р 213 - ТП А3276 до РУ-6 кВ проектируемой ТП (ориентировочная протяженность проектируемой линии - 0,135 км.); строительство воздушной линии 0,4 кВ (ВЛ-0,4 кВ) от РУ-0,4 кВ проектируемой ТП до границ земельного участка заявителя (ориентировочная протяженность - 0,02 км.), для электроснабжения ЩУ-0,4 кВ и электрооборудования для электроснабжения нежилого помещения №1 (площадь: 115 кв. м.), расположенного по адресу: Волгоград, Дзержинский район, шоссе Авиаторов, д. 17и | 2024 | 1-10 кВ | 40 | 150 | 1320.7125
| 3.6.2.2.3.1. | Строительство двух кабельных линий 6 кВ (2 КЛ-6 кВ) от места рассечки КЛ-6 кВ РП 990 - ТП 923 до границы земельного участка заявителя (ориентировочная протяженность – 2х0,1 км); монтаж высоковольтного узла учета электроэнергии для осуществления электроснабжения общеобразовательного учреждения по ул. им. академика Бардина в квартале 01_03_019 пос. ГЭС Тракторозаводского района Волгограда, расположенного по адресу: Волгоград, Тракторозаводский район, ул. Бардина, з/у 21, кадастровый номер земельного участка: 34:34:010011:5352 | 2024 | 1-10 кВ | 20 | 480 | 624.7902
| 3.6.2.2.3.1. | Строительство двух кабельных линий 6 кВ (КЛ-6 кВ) от разных СШ РУ-6 кВ РП 800 до границ земельного участка заявителя (ориентировочная протяженность проектируемой линии – 2х1,7 км. из них ГНБ 2х0,16 км.) для электроснабжения МКЖД, расположенного по адресу: г. Волгоград, Краснооктябрьский район, ул. Заполярная, д. 15, кадастровый номер земельного участка 34:34:020009:34 | 2024 | 1-10 кВ | 1630 | 2500 | 17594.2191
| 3.6.2.2.3.1. | Строительство ТП (установленная мощность – 2х250 кВА); Строительство двух кабельных линий 6 кВ (КЛ-6 кВ) от места рассечки КЛ-6 кВ ТП 821 – ТП 852 до разных СШ РУ-6 кВ проектируемой ТП (ориентировочная протяженность проектируемой линии – 2х0,02 км.); строительство двух кабельных линий 0,4 кВ (КЛ-0,4 кВ) от разных СШ РУ-0,4 кВ проектируемой ТП до ВРУ-0,4 кВ МКД Заявителя (ориентировочная протяженность – 2х0,180 км.), для электроснабжения многоэтажной жилой застройки (многоквартирный дом), расположенной по адресу: Волгоград, Тракторозаводский район, ул. Дегтярева, 19, кадастровый номер земельного участка: 34:34:010050:1 | 2024 | 1-10 кВ | 24 | 207 | 330.4591
| 3.6.2.2.3.1. |  | 2025 | 1-10 кВ
| 3.6.2.2.4.1. | Кабельные линии, прокладываемые методом горизонтального наклонного бурения, многожильные с бумажной изоляцией сечением провода от 200 до 250 квадратных мм включительно с одной трубой в скважине |  | 0,4 кВ и ниже
| 3.6.2.2.4.1. | пообъектная расшифровка * | 2023 | 0,4 кВ и ниже | 46 | 250 | 735.363
| 3.6.2.2.4.1. | пообъектная расшифровка * | 2024 | 0,4 кВ и ниже | 0 | 0 | 0
| 3.6.2.2.4.1. | пообъектная расшифровка * | 2025 | 0,4 кВ и ниже | 0 | 0 | 0
| 3.6.2.2.4.1. | Строительство кабельно-воздушной линии 0,4 кВ (КВЛ-0,4 кВ) от РУ-0,4 кВ ТП 5528 до границ земельного участка заявителя (ориентировочная протяженность проектируемой линии – 0,15 км.) для электроснабжения зарядной станции(терминал) для электротранспорта, расположенной по адресу: г. Волгоград, Советский район, пр. Университетский, д. 107 | 2023 | 0,4 кВ и ниже | 20 | 150 | 383.9463
| 3.6.2.2.4.1. | Строительство кабельной линий 0,4 кВ (КЛ-0,4 кВ) от РУ-0,4 кВ ТП 460 до границ земельного участка заявителя (ориентировочной протяженностью – 0,26 км), для электроснабжения объекта торговли, расположенного по адресу: ул. Лазоревая, кадастровый номер земельного участка: 34:34:080027:718 в Красноармейском районе г. Волгограда | 2023 | 0,4 кВ и ниже | 26 | 100 | 351.4167
| 3.6.2.2.4.1. |  | 2024 | 0,4 кВ и ниже
| 3.6.2.2.4.1. |  | 2025 | 0,4 кВ и ниже
| 3.6.2.2.4.1. | Кабельные линии, прокладываемые методом горизонтального наклонного бурения, многожильные с бумажной изоляцией сечением провода от 200 до 250 квадратных мм включительно с одной трубой в скважине |  | 1-10 кВ
| 3.6.2.2.4.1. | пообъектная расшифровка * | 2023 | 1-10 кВ | 2522 | 15487.1 | 41328.7056
| 3.6.2.2.4.1. | пообъектная расшифровка * | 2024 | 1-10 кВ | 1516 | 6012.5 | 32895.5075
| 3.6.2.2.4.1. | пообъектная расшифровка * | 2025 | 1-10 кВ | 868 | 4497 | 19909.0033
| 3.6.2.2.4.1. | Строительство трансформаторной подстанции 6/0,4 кВ (ТП-6/0,4 кВ) (трансформаторная мощность - 2,5 МВА); строительство двух кабельных линий 6 кВ (КЛ-6 кВ) от РУ-6 кВ РП 2070 до РУ-6 кВ проектируемой ТП (ориентировочная протяженность - 2х0,940 км) для электроснабжения электроприемников здания Арбитражного суда Волгоградской области, расположенного по адресу: ул. Степана Разина, з/у 29 от 24.12.2018 № 1482, кадастровый номер 34:34:050062:803 в Ворошиловском районе Волгограда | 2023 | 1-10 кВ | 880 | 910 | 7545.1645
| 3.6.2.2.4.1. | Строительство ТП 6/0,4 кВ (установленная мощность – 2х400 кВА); двух кабельных линий 6 кВ (КЛ-6 кВ) от места врезки в КЛ-6 кВ Ф.7 ПС «Вилейская» - ТПА 2298 до проектируемой ТП (ориентировочная протяженность – 2х0,06 км), для электроснабжения ВРУ-0,4 кВ и электрооборудование жилого дома с автостоянкой открытого типа, расположенного по адресу: г. Волгоград, ул. Селенгинская, з/у 7, кадастровый номер 34:34:040007:227 | 2023 | 1-10 кВ | 110 | 297.1 | 812.4424
| 3.6.2.2.4.1. | Строительство двух кабельных линий 6 кВ (КЛ-6 кВ) от ЗРУ-6 кВ ПС ВГТЗ Ф.35, Ф.36 до границ земельных участков заявителя (ориентировочная протяженность – 2х1,65 км), для электроснабжения многоэтажной жилой застройки (многоквартирный дом), расположенный по адресу: Волгоград, Тракторозаводской район, ул. Тракторостроителей, д. 21, д. 31, кадастровый номер 34:34:010061:940-34:34:010061:8 | 2023 | 1-10 кВ | 404 | 3950 | 11021.4118
| 3.6.2.2.4.1. | Строительство двух кабельных линий 6 кВ (КЛ-6 кВ) от места врезки в КЛ-6 кВ Ф. 6А, Ф. 19А ПС Советская до границы земельного участка заявителя (ориентировочная протяженность – 2х0,45 км); двух кабельных линий 6 кВ (КЛ-6 кВ) от места врезки в КЛ-6 кВ РП 40 яч. 21 – РП 42 яч. 15 до границы земельного участка заявителя (ориентировочная протяженность – 2х0,6 км); двух кабельных линий 6 кВ (КЛ-6 кВ) от разных СШ РУ 6 кВ ТП, проектируемой по ТУ № 134-1-21-00591059, до границы земельного участка заявителя (ориентировочная протяженность – 2х0,35 км) для электроснабжения многоэтажной жилой застройки (многоквартирного дома), расположенной по адресу: г. Волгоград, ул. Степана Разина, д. 25, кадастровый номер 34:34:050062:546 | 2023 | 1-10 кВ | 1000 | 10060 | 19611.5788
| 3.6.2.2.4.1. | Строительство двух кабельных линий 6 кВ (2 КЛ-6 кВ) от места врезки в КЛ-6 кВ РП 4280 – ТП 6208 до границы земельного участка заявителя (ориентировочная протяженность – 2х0,25 км), для электроснабжения 2КЛ-6 кВ, 2КТП 400/6/0,4 кВ, для электроснабжения многоквартирного жилого дома, расположенного по адресу: г. Волгоград, Дзержинский район, кадастровый номер земельного участка 34:34:030070:5495 | 2023 | 1-10 кВ | 128 | 270 | 2338.1081
| 3.6.2.2.4.1. | Строительство трансформаторных подстанций ТП с двумя силовыми трансформаторами 10/0,4 кВ (установленной мощностью – 2х1250 кВА) (3 шт.); двух кабельных линий 10 кВ (2 КЛ-10 кВ) от РУ-10 кВ РП 1460 до проектируемых ТП (ориентировочная протяженность – 2х1,6км); двух кабельных линий 10 кВ (2 КЛ-10 кВ) между СШ РУ-10 кВ проектируемых ТП 1 и ТП 2 (ориентировочная протяженность – 2х0,02км); двух кабельных линий 10 кВ (2 КЛ-10 кВ) между СШ РУ-10 кВ проектируемых ТП 2 и ТП 3 (ориентировочная протяженность – 2х0,02км), для электроснабжения КЛ-0,4 кВ, ВРУ-0,4 кВ, Блок «АБ», Блок «В», Блок "ГД", ВРУ-0,4 кВ Поликлиники, ВРУ-0,4 кВ Пищеблока, расположенных по адресу: г. Волгоград, Красноармейский район, ул. Андижанская, 1А, кадастровый номер земельного участка 34:34:080086:21 | 2024 | 1-10 кВ | 870 | 3880 | 15723.9632
| 3.6.2.2.4.1. | Строительство двух кабельных линий 6 кВ (КЛ-6 кВ) от разных СШ РУ-6 кВ РП 2200 до границ земельного участка заявителя (ориентировочная протяженность проектируемой линии – 2х0,650 км.) для электроснабжения 2КТП-6/0,4 кВ для электроснабжения Жилой застройки в квартале 04-03-012, расположенного по адресу: г. Волгоград, Центральный р-он, ул. Пархоменко, кадастровый номер ЗУ 34:34:040021:153 | 2024 | 1-10 кВ | 646 | 2132.5 | 17171.5443
| 3.6.2.2.4.1. | Строительство двух кабельных линий 6 кВ (КЛ-6 кВ) от места рассечки КЛ-6 кВ ТП 20 – ТП 521 до разных СШ РУ-6 кВ проектируемой ТП Заявителя (ориентировочная протяженность проектируемых линий – 2х0,105 км.) для электроснабжения административно-общественного комплекса, расположенного по адресу: Волгоград, Ворошиловский район, ул. Профсоюзная, 3 | 2025 | 1-10 кВ | 258 | 757 | 4760.1389
| 3.6.2.2.4.1. | Строительство ТП с двумя СШ 6 кВ и двумя СШ 0,4 кВ (установленной мощностью – 2х630 кВА); строительство двух кабельных линий 6 кВ (КЛ-6 кВ) от места рассечки КЛ-6 кВ РП 701 - ТП 760 до разных СШ 6 кВ РУ-6 кВ проектируемой ТП (ориентировочная протяженность проектируемой линии – 2х0,185 км); строительство шести кабельных линий 0,4 кВ (КЛ-0,4 кВ) от РУ-0,4 кВ проектируемой ТП до ГРЩ Заявителя (ориентировочная протяженность проектируемых линий – 2*(3*0,015 км)) для электроснабжения главного распределительного щита (ГРЩ) для электроснабжения многоэтажной жилой застройки (Многоквартирного дома), расположенного по адресу: Волгоградская обл., г. Волгоград, Краснооктябрьский район, ул. Маршала Еременко, д. 45, кадастровый номер земельного участка 34:34:020024:782 | 2025 | 1-10 кВ | 320 | 540 | 5064.3418
| 3.6.2.2.4.1. | Строительство двух ТП с двумя СШ 10 кВ и двумя СШ 0,4 кВ (установленной мощностью: ТП-1 – 2х2000 кВА, ТП-2 – 2х1600 кВА); строительство двух кабельных линий 10 кВ (КЛ-10 кВ) от места рассечки КЛ-10 кВ Ф-30 ПС «Канатная» - ТП 1422 до разных СШ 10 кВ РУ-10 кВ проектируемой ТП-2 (ориентировочная протяженность проектируемой линии – 2х0,040 км); строительство кабельной линии 10 кВ (КЛ-10 кВ) от РУ-10 кВ РП 450 до РУ-10 кВ проектируемой ТП-1 (ориентировочная протяженность проектируемой линии – 1,020 км); строительство кабельной линии 10 кВ (КЛ-10 кВ) от РУ-10 кВ проектируемой ТП-1 до РУ-10 кВ проектируемой ТП-2 (ориентировочная протяженность проектируемой линии – 0,160 км); строительство ориентировочно двадцати шести кабельных линий 0,4 кВ (КЛ-0,4 кВ) от РУ-0,4 кВ проектируемых ТП-1 и ТП-2 до ГРЩ-1 и ГРЩ-2 Заявителя (ориентировочная суммарная протяженность проектируемых линий – 0,390 км); для электроснабжения: ГРЩ-1, ГРЩ-2 многоэтажной жилой застройки, расположенных по адресу: Волгоградская обл., г. Волгоград, Красноармейский район, ул. Голубева, д. 1, кадастровый номер земельного участка 34:34:080095:5 | 2025 | 1-10 кВ | 290 | 3200 | 10084.5226
| 3.6.2.2.4.1. |  | 2025 | 1-10 кВ
Строительство пунктов секционирования (C4,i)
| 4.1.2. | Реклоузеры номинальным током от 100 до 250 А включительно |  | 1-20 кВ
| 4.1.2. | пообъектная расшифровка * | 2023 | 1-20 кВ | 0 | 0 | 0
| 4.1.2. | пообъектная расшифровка * | 2024 | 1-20 кВ | 0 | 0 | 0
| 4.1.2. | пообъектная расшифровка * | 2025 | 1-20 кВ | 0 | 0 | 0
| 4.1.2. |  | 2023 | 1-20 кВ
| 4.1.2. |  | 2024 | 1-20 кВ
| 4.1.2. |  | 2025 | 1-20 кВ
| 4.1.4. | Реклоузеры номинальным током от 500 до 1 000 А включительно |  | 1-20 кВ
| 4.1.4. | пообъектная расшифровка * | 2023 | 1-20 кВ | 0 | 0 | 0
| 4.1.4. | пообъектная расшифровка * | 2024 | 1-20 кВ | 0 | 0 | 0
| 4.1.4. | пообъектная расшифровка * | 2025 | 1-20 кВ | 0 | 0 | 0
| 4.1.4. |  | 2023 | 1-20 кВ
| 4.1.4. |  | 2024
| 4.1.4. |  | 2025
Строительство трансформаторных подстанций (ТП), за исключением распределительных трансформаторных подстанций (РТП), с уровнем напряжения до 35 кВ (C5,i)
| 5.1.1.1 | Однотрансформаторные подстанции (за исключением РТП) мощностью до 25 кВА включительно столбового/мачтового типа |  | 10/0,4
| 5.1.1.1 | пообъектная расшифровка * | 2023 | 10/0,4 | 0 | 0 | 0
| 5.1.1.1 | пообъектная расшифровка * | 2024 | 10/0,4 | 1 | 15 | 1027.0465
| 5.1.1.1 | пообъектная расшифровка * | 2025 | 10/0,4 | 0 | 0 | 0
| 5.1.1.1 |  | 2023 | 10/0,4
| 5.1.1.1 | Строительство СТП (установленной мощностью – 25 кВА); строительство кабельно-воздушной линии 10 кВ (КВЛ-10 кВ) – отпайки ВЛ-10кВ РП 314-ТП 1415 до РУ-10 кВ проектируемой СТП (ориентировочная протяженность проектируемой линии – 0,4 км.) для электроснабжения здания корпуса (станция перекачки х/б стоков) 1159 с кадастровым номером 34:34:080010:15, расположенного по адресу: Волгоград, Красноармейский район, земельный участок № 34:34:080010:1 | 2024 | 10/0,4 | 1 | 15 | 1027.0465
| 5.1.1.1 |  | 2025 | 10/0,4
| 5.1.2.1 | Однотрансформаторные подстанции (за исключением РТП) мощностью от 25 до 100 кВА включительно столбового/мачтового типа |  | 6/0,4
| 5.1.2.1 | пообъектная расшифровка * | 2023 | 6/0,4 | 2 | 110 | 1604.3331
| 5.1.2.1 | пообъектная расшифровка * | 2024 | 6/0,4 | 1 | 15 | 598.198
| 5.1.2.1 | пообъектная расшифровка * | 2025 | 6/0,4 | 1 | 45 | 835.8535
| 5.1.2.1 | Строительство воздушной линии 6 кВ (ВЛ-6 кВ) - отпайки от ВЛ-6 кВ ПС Садовая Ф-11 (ФПАО «Россети Юг» - «Волгоградэнерго») до проектируемой СТП (ориентировочная протяженность – 0,015 км); СТП 6/0,4 кВ, мощностью 100 кВА; строительство воздушной линии 0,4 кВ (ВЛ-0,4 кВ) от РУ-0,4 кВ проектируемой СТП до границ земельных участков заявителей (ориентировочная протяженность –0,39 км), для электроснабжения малоэтажных жилых домов, расположенных по адресам: г. Волгоград, Советский район, ул. Чайная, д. 6, кадастровый номер № 34:03:180002:1138, № 34:03:180002:1059 и тер. Село Песчанка, к/н 34:03:180002:1102 и южнее с. Песчанка, учетный номер 6-110-258 | 2023 | 6/0,4 | 1 | 60 | 836.9127
| 5.1.2.1 | Строительство СТП (установленная мощность – 100 кВА); воздушной линии 6 кВ (ВЛ-6 кВ) – отпайки от КВЛ-6 кВ ТП 633 оп.№1 к ТП А.2647 / 1682/2638 до проектируемой СТП (ориентировочная протяженность – 0,005 км); воздушной линии 0,4 кВ (ВЛ-0,4 кВ) от РУ-0,4 кВ проектируемой СТП до границ земельного участка заявителя (ориентировочная протяженность – 0,215 км), для электроснабжения объекта торговли (магазин. торговый центр, прочее), расположенного по адресу: ул. Чистоозерная, д. 3 в Краснооктябрьском районе г. Волгограда | 2023 | 6/0,4 | 1 | 50 | 767.4204
| 5.1.2.1 | Строительство СТП (установленная мощность - 63 кВА); строительство кабельно-воздушной линии 6 кВ (КВЛ-6 кВ) от РУ-6 кВ ТПА 1660 до РУ-6 кВ проектируемой СТП (ориентировочная протяженность проектируемой линии - 0,024 км.); строительство воздушной линии 0,4 кВ (ВЛ-0,4 кВ) от РУ-0,4 кВ проектируемой СТП до границ земельных участков заявителей (ориентировочная протяженность - 0,376 км.), для электроснабжения павильонов продовольственных и не продовольственных товаров, расположенных по адресу: г. Волгоград, пересечение ул. Поддубного и пр-кта Металлургов (номера 1.1248, 1.1245 в схеме) | 2024 | 6/0,4 | 1 | 15 | 598.198
| 5.1.2.1 | Строительство ТП 6/0,4 (установленной мощностью – 100 кВА); строительство воздушной линии 6 кВ (ВЛ-6 кВ) с установкой РЛНД от опоры ВЛ-6 кВ ТП 1561 – ТП 1587 до РУ-6 кВ проектируемой ТП (ориентировочная протяженность проектируемой линии – 0,020 км) для электроснабжения объекта скважина, расположенного по адресу: Волгоград, Городищенский район, п. Царицын, кадастровый номер земельного участка: 34:03:170002:276 | 2025 | 6/0,4 | 1 | 45 | 835.8535
| 5.1.3.1 | Однотрансформаторные подстанции (за исключением РТП) мощностью от 100 до 250 кВА включительно столбового/мачтового типа |  | 10/0,4
| 5.1.3.1 | пообъектная расшифровка * | 2023 | 10/0,4 | 1 | 15 | 828.8699
| 5.1.3.1 | пообъектная расшифровка * | 2024 | 10/0,4 | 0 | 0 | 0
| 5.1.3.1 | пообъектная расшифровка * | 2025 | 10/0,4 | 0 | 0 | 0
| 5.1.3.1 | Строительство СТП (установленная мощность – 160 кВА); воздушной линии 10 кВ (ВЛ-10 кВ) – отпайки от ВЛ-10кВ Ф.10- ПС "Татьянка" до проектируемой ТП (ориентировочная протяженность – 0,02 км); воздушной линии 0,4 кВ (ВЛ-0,4 кВ) от РУ-0,4 кВ проектируемой ТП до границ земельного участка заявителя (ориентировочная протяженность – 0,1 км), для электроснабжения малоэтажной жилой застройки (Индивидуальный жилой дом/ Садовый дом/ Дачный дом), расположенной по адресу: г. Волгоград, ул. Алуштинская, д. 19 | 2023 | 10/0,4 | 1 | 15 | 828.8699
| 5.1.3.1 |  | 2024 | 10/0,4
| 5.1.3.1 |  | 2025 | 10/0,4
| 5.1.3.1 | Однотрансформаторные подстанции (за исключением РТП) мощностью от 100 до 250 кВА включительно столбового/мачтового типа |  | 6/0,4
| 5.1.3.1 | пообъектная расшифровка * | 2023 | 6/0,4 | 4 | 415 | 4200.5531
| 5.1.3.1 | пообъектная расшифровка * | 2024 | 6/0,4 | 0 | 0 | 0
| 5.1.3.1 | пообъектная расшифровка * | 2025 | 6/0,4 | 1 | 150 | 793.7962
| 5.1.3.1 | Строительство СТП (ориентировочной мощностью – 160 кВА); строительство отпайки от существующей воздушной линии 6кВ (ВЛ-6кВ) ТП 917 – ТП 1990 до проектируемой СТП (ориентировочная протяженность проектируемой линии – 0,015 км); строительство воздушной линии 0,4 кВ (ВЛ-0,4 кВ) – от РУ-0,4 кВ проектируемой СТП до границ земельных участков заявителей (ориентировочная протяженность проектируемой линии – 0,72 км) для электроснабжения садового дома, малоэтажных жилых застроек, расположенных по адресу: СНО "Гидростроитель", ул. 3-я Продольная, участок 56; СНО "Гидростроитель", ул. 2-я Продольная, участок 34; СНТ "Гидростроитель", улица № 2, участок № 38; СНТ "Союзлифтмонтаж", ул. Вторая, уч. 33; ул. Героев Тулы д. 21/1 в Тракторозаводском районе г. Волгограда | 2023 | 6/0,4 | 1 | 75 | 883.6487
| 5.1.3.1 | Строительство СТП (установленная мощность - 160 кВА); двух кабельно-воздушных линий 6 кВ (КВЛ-6 кВ) от врезки в КЛ-6 от ТП 2210-ТП 2254 до проектируемой СТП; воздушной линии 0,4 кВ (ВЛ-0,4 кВ) от проектируемой СТП до границ земельного участка заявителя (ориентировочная протяженность - 0,08 км), для электроснабжения производственного здания/помещения, расположенного по адресу: Дзержинский район, г. Волгоград, кадастровый номер: 34:34:030007:20 | 2023 | 6/0,4 | 1 | 100 | 821.2993
| 5.1.3.1 | Строительство СТП 6/0,4 кВ (установленная мощность – 250 кВА); воздушной линии 6 кВ (ВЛ-6 кВ) – отпайки от ВЛ-6 кВ РП 50 – ТП 527 до проектируемой ТП (ориентировочная протяженность – 0,05 км); воздушной линии 0,4 кВ (ВЛ-0,4 кВ) от РУ-0,4 кВ проектируемой СТП до границ земельных участков заявителя (ориентировочная протяженность – 0,18 км), для электроснабжения малоэтажной жилой застройки (Индивидуальный жилой дом/ Садовый дом/ Дачный дом) и объект общественного питания с гостиницей на земельном участке, расположенной по адресу: г. Волгоград, Советский район, ул. Стадионная, д. 14 и 14а | 2023 | 6/0,4 | 1 | 150 | 1261.2471
| 5.1.3.1 | Строительство СТП (установленная мощность – 250 кВА); строительство воздушной линий 6 кВ (ВЛ-6 кВ) – отпайки от ВЛ-6кВ ТП 917 – ТП 918 до проектируемой ТП (ориентировочной протяженностью – 0,03 км), для электроснабжения объекта торговли (магазин, торговый центр, прочее), расположенного по адресу: ул. Академика Бардина (з/у кад. №34:34:010011:5403) в Тракторозаводском районе г. Волгограда | 2023 | 6/0,4 | 1 | 90 | 1234.358
| 5.1.3.1 |  | 2024 | 6/0,4
| 5.1.3.1 | Строительство ТП с одной СШ (установленной мощностью – 160 кВА); строительство воздушной линии 6 кВ (ВЛ-6 кВ) – отпайки от ВЛ-6 кВ РП 911 – ТП 905 до РУ-6 кВ проектируемой ТП (ориентировочная протяженность проектируемой линии – 0,020 км.); строительство воздушной линии 0,4 кВ (ВЛ-0,4 кВ) от РУ-0,4 кВ проектируемой ТП до границы земельного участка заявителя (ориентировочная протяженность – 0,142 км.), для электроснабжения объекта торговли (магазин, торговый центр, прочее), расположенного по адресу: Волгоградская обл., г. Волгоград, Тракторозаводский район, ул. Героев Тулы, д. 6/201, кадастровый номер земельного участка 34:34:010010:428 | 2025 | 6/0,4 | 1 | 150 | 793.7962
| 5.1.3.2 | Однотрансформаторные подстанции (за исключением РТП) мощностью от 100 до 250 кВА включительно шкафного или киоскового типа |  | 10/0,4
| 5.1.3.2 | пообъектная расшифровка * | 2023 | 10/0,4 | 0 | 0 | 0
| 5.1.3.2 | пообъектная расшифровка * | 2024 | 10/0,4 | 1 | 150 | 3543.584
| 5.1.3.2 | пообъектная расшифровка * | 2025 | 10/0,4 | 6 | 240 | 12887.2817
| 5.1.3.2 |  | 2023 | 10/0,4
| 5.1.3.2 | Строительство ТП 10/0,4 кВ (установленная мощность – 2х250 кВА); двух кабельных линий 10 кВ (КЛ-10 кВ) от места рассечки в КЛ-10 кВ ТП 484 - ТП 1459 до до разных СШ РУ-10кВ проектируемой ТП (ориентировочная протяженность – 2х0,02 км) для электроснабжения ВРУ 0,4 и энергопринимающих устройствах объекта: "Подстанция скорой медицинской помощи на территории ГУЗ "Клиническая больница скорой медицинской помощи №15", расположенных по адресу: г. Волгоград, Красноармейский район, ул. Андижанская, 1А, кадастровый номер части земельного участка 34:34:080086:21 | 2024 | 10/0,4 | 1 | 150 | 3543.584
| 5.1.3.2 | Строительство ТП (установленной мощностью – 160 кВА); строительство воздушной линии 10 кВ (ВЛ-10 кВ) – отпайку от ВЛ-10 кВ Ф-10 ПС «Татьянка»- Ф-5 ПС «Канатная» до РУ-10 кВ проектируемой ТП (ориентировочная протяженность проектируемой линии – 0,015 км.); строительство воздушной линии линий 0,4 кВ (ВЛ-0,4 кВ) от РУ-0,4 кВ проектируемой ТП до границ земельного участка заявителя (ориентировочная протяженность – 0,004 км.), для электроснабжения малоэтажной жилой застройки (Индивидуальный жилой дом/ Садовый/Дачный дом), расположенной по адресу: Волгоградская обл., г. Волгоград, ул. Массандровская, з/у 28, кадастровый номер земельного участка: 34:34:080145:960 | 2025 | 10/0,4 | 1 | 15 | 1997.8761
| 5.1.3.2 | Строительство ТП (установленной мощностью – 250 кВА); строительство кабельно-воздушной линии 10 кВ (КВЛ-10 кВ) от места рассечки КЛ-10 кВ ТП 2485 – ТПА 30 до РУ-10 кВ проектируемой ТП (ориентировочная протяженность проектируемой линии – 0,192 км.); строительство воздушной линии 0,4 кВ (ВЛ-0,4 кВ) от РУ-0,4 кВ проектируемой ТП до границ земельных участков заявителей (ориентировочная протяженность – 0,035 км.), для электроснабжения малоэтажных жилых застроек (Индивидуальный жилой дом/ Садовый/Дачный дом), расположенных по адресам: Волгоградская обл., р-н Светлоярский, южнее п. 19-го Партсъезда, кадастровый номер земельного участка: 34:26:044101:796; Волгоградская обл., р-н. Светлоярский, п. Кирова ул. Приканальная д. 64 | 2025 | 10/0,4 | 1 | 30 | 2262.3794
| 5.1.3.2 | Строительство ТП (установленной мощностью – 160 кВА); строительство воздушной линии 10 кВ (ВЛ-10 кВ) – отпайку от ВЛ-10 кВ ПС «М. Горького» ф-21 до РУ-10 кВ проектируемой ТП (ориентировочная протяженность проектируемой линии – 0,035 км.); строительство воздушной линии 0,4 кВ (ВЛ-0,4 кВ) от РУ-0,4 кВ проектируемой ТП до границ земельного участка заявителя (ориентировочная протяженность – 0,440 км.) для электроснабжения ВРУ-0,4 кВ для строительства и электроснабжения жилого дома, который будет располагаться на земельном участке по адресу г. Волгоград, расположенной по адресу: Волгоградская обл., г. Волгоград, квартал 06_02_174, северо – восточнее земельного участка с кадастровым номером 34:03:180001:7578 | 2025 | 10/0,4 | 1 | 15 | 2122.1225
| 5.1.3.2 | Строительство ТП (установленной мощностью – 160 кВА); строительство воздушной линии 10 кВ (ВЛ-10 кВ) – отпайку от ВЛ-10 кВ Ф-10 ПС «Татьянка» - Ф-5 ПС «Канатная» до РУ-10 кВ проектируемой ТП (ориентировочная протяженность проектируемой линии – 0,025 км.); строительство воздушной линии линий 0,4 кВ (ВЛ-0,4 кВ) от РУ-0,4 кВ проектируемой ТП до границ земельного участка заявителя (ориентировочная протяженность – 0,050 км.), для электроснабжения малоэтажной жилой застройки (Индивидуальный жилой дом/ Садовый/Дачный дом), расположенной по адресу: Волгоградская обл., Красноармейский район, г. Волгоград, ул. Яхтенная, дом 22, кадастровый номер земельного участка 34:34:080145:1001 | 2025 | 10/0,4 | 1 | 15 | 2180.895
| 5.1.3.2 | Строительство ТП (установленной мощностью – 160 кВА); строительство воздушной линии 10 кВ (ВЛ-10 кВ) от КВЛ-10 кВ ТПА 389 до РУ-10 кВ проектируемой ТП (ориентировочная протяженность проектируемой линии – 0,02 км.); строительство воздушной линии линий 0,4 кВ (ВЛ-0,4 кВ) от РУ-0,4 кВ проектируемой ТП до границ земельного участка заявителя (ориентировочная протяженность – 0,115 км.), для электроснабжения малоэтажной жилой застройки (Индивидуальный жилой дом/ Садовый/Дачный дом), расположенной по адресу: Волгоград, Светлоярский район, п. Кирова, кв-л. 3-й, д. 4, кадастровый номер земельного участка: 34:26:044101:264 | 2025 | 10/0,4 | 1 | 15 | 2011.605
| 5.1.3.2 | Строительство ТП (установленной мощностью – 250 кВА); строительство воздушной линии 10 кВ (ВЛ-10 кВ) – отпайки от ВЛ-10 кВ ТП 356 – ТП 490 до РУ-10 кВ проектируемой ТП (ориентировочная протяженность проектируемой линии – 0,28 км.); строительство воздушной линии линий 0,4 кВ (ВЛ-0,4 кВ) от РУ-0,4 кВ проектируемой ТП до границ земельного участка заявителя (ориентировочная протяженность – 0,08 км.), для электроснабжения Нежилой застройки (хозяйственная постройка, нежилое здание), расположенной по адресу: Волгоград, Красноармейский район, ул. Лазоревая, д. 73, кадастровый номер земельного участка: 34:34:080051:7 | 2025 | 10/0,4 | 1 | 150 | 2312.4037
| 5.1.3.2 |  | 2025 | 10/0,4
| 5.1.3.2 | Однотрансформаторные подстанции (за исключением РТП) мощностью от 100 до 250 кВА включительно шкафного или киоскового типа |  | 6/0,4
| 5.1.3.2 | пообъектная расшифровка * | 2023 | 6/0,4 | 6 | 775 | 8275.8556
| 5.1.3.2 | пообъектная расшифровка * | 2024 | 6/0,4 | 2 | 300 | 2740.8278
| 5.1.3.2 | пообъектная расшифровка * | 2025 | 6/0,4 | 1 | 315 | 2024.1829
| 5.1.3.2 | Строительство ТП; строительство кабельной линии 6 кВ (КЛ-6 кВ) от КВЛ-6 кВ ПС Спартановка - РП 912 до проектируемой ТП (ориентировочная протяженность - 0,145 км); строительство кабельной линии 0,4 кВ (КЛ-0,4 кВ) от проектируемой ТП до границ земельного участка заявителя (ориентировочная протяженность - 0,03 км) для электроснабжения ВРУ-0,4 кВ и электрооборудования торгового павильона, расположенного по адресу: ул. Калужская, д.27 в Тракторозаводском районе г. Волгограда | 2023 | 6/0,4 | 1 | 150 | 946.8238
| 5.1.3.2 | Строительство ТП с силовым трансформатором 6/0,4 кВ; строительство воздушной линии 6 кВ (ВЛ-6кВ) - отпайки от ВЛ 6кВ РП 2210 яч.19 ТП 5286 яч.2 до РУ-6 кВ проектируемой ТП (ориентировочная протяженность - 0,06 км.) для электроснабжения складского здания, расположенного по адресу: ул. Краснополянская, д.47 кадастровый номер земельного участка 34:34:030001:120 в Дзержинском районе г. Волгограда | 2023 | 6/0,4 | 1 | 95 | 1290.5348
| 5.1.3.2 | Строительство ТП; строительство двух кабельных линий 6 кВ (КЛ-6 кВ) от места рассечки КЛ-6 кВ (РП 2210 - ТП 2293) до РУ-6 кВ проектируемой ТП (ориентировочная протяженность - 2х0,05 км); строительство воздушной линии 0,4 кВ (ВЛ-0,4 кВ) от РУ-0,4 кВ проектируемой ТП до границ земельного участка заявителя (ориентировочная протяженность - 0,03 км) для электроснабжения складов, расположенных по адресу: ул. Краснополянская, з/у 74/3 в Дзержинском районе г. Волгограда | 2023 | 6/0,4 | 1 | 80 | 1281.9349
| 5.1.3.2 | Строительство ТП 6/0,4 кВ (установленная мощность – 160 кВА); отпайки воздушной линии 6 кВ (ВЛ-6 кВ) от ВЛ-6 кВ Р-124 - ТП 609 до проектируемого ТП (ориентировочная протяженность - 340 км.); воздушной линии 0,4 кВ (ВЛ-0,4 кВ) от проектируемой ТП до границ земельного участка заявителя (ориентировочная протяженность – 0,135 км), для электроснабжения малоэтажной жилой застройки (Индивидуальный жилой дом/Садовый/Дачный дом), расположенного по адресу: ул. Лермонтова, д. 25 в Краснооктябрьском районе г. Волгограда | 2023 | 6/0,4 | 1 | 150 | 1519.1134
| 5.1.3.2 | Строительство ТП (установленная мощность – 250 кВА); кабельной линии 6 кВ (КЛ-6 кВ) от оп. №1 КВЛ-6 кВ ПС Фестивальная Ф-25 до проектируемой ТП (ориентировочная протяженность –0,3 км); воздушной линии 0,4 кВ (ВЛ-0,4 кВ) от РУ-0,4 кВ проектируемого ТП до границ земельного участка заявителя (ориентировочная протяженность – 0,025 км.), для электроснабжения зарядной станции(терминал) для электротранспорта, расположенного по адресу: г. Волгоград, ул. Историческая, кадастровый квартал 34:34:030049 (учетный номер зем. участка 3-0-1067) | 2023 | 6/0,4 | 1 | 150 | 1732.226
| 5.1.3.2 | Строительство ТП (установленная мощность – 250 кВА); кабельной линии 6 кВ (КЛ-6 кВ) от РУ-6 кВ ТП 6283 до проектируемой ТП (ориентировочная протяженность –0,3 км), для электроснабжения зарядной станции(терминал) для электротранспорта, расположенного по адресу: г. Волгоград ул Землячки кадастровый квартал 34:34:030003 | 2023 | 6/0,4 | 1 | 150 | 1505.2227
| 5.1.3.2 | Строительство ТП (установленная мощность – 250 кВА); строительство воздушной линии 6 кВ (ВЛ-6 кВ) от опоры ВЛ-6 кВ ТП 623-ТП 1643 до проектируемой ТП (ориентировочная протяженность – 0,090 км); строительство воздушной линии 0,4 В (ВЛ-0,4 кВ) от РУ-0,4 кВ проектируемой ТП до ВРУ-0,4 кВ объекта заявителя (ориентировочная протяженность – 0,060 км), для электроснабжения производственной базы, расположенной по адресу: Волгоград, Краснооктябрьский район, л. Южно-Сибирская, з/у 102в, кадастровый номер земельного участка: 34:34:020031:366 | 2024 | 6/0,4 | 1 | 150 | 1959.5003
| 5.1.3.2 | Строительство ТП (установленная мощность - 250 кВА); Строительство кабельно-воздушной линии 6 кВ (КВЛ-6 кВ) отпайки от воздушной линии ВЛ-6 кВ Р 213 - ТП А3276 до РУ-6 кВ проектируемой ТП (ориентировочная протяженность проектируемой линии - 0,135 км.); строительство воздушной линии 0,4 кВ (ВЛ-0,4 кВ) от РУ-0,4 кВ проектируемой ТП до границ земельного участка заявителя (ориентировочная протяженность - 0,02 км.), для электроснабжения ЩУ-0,4 кВ и электрооборудования для электроснабжения нежилого помещения №1 (площадь: 115 кв. м.), расположенного по адресу: Волгоград, Дзержинский район, шоссе Авиаторов, д. 17и | 2024 | 6/0,4 | 1 | 150 | 781.3275
| 5.1.3.2 | Строительство ТП (установленной мощностью – 250 кВА); строительство двух кабельных линий 6 кВ (КЛ-6 кВ) от места рассечки КЛ-6 кВ ТП 683 – ТП 663 до РУ-6 кВ проектируемой ТП (ориентировочная протяженность проектируемых линий – 2х0,010 км.); строительство кабельной линии 0,4 кВ (КЛ-0,4 кВ) от РУ-0,4 кВ проектируемой ТП до ВРУ-0,4 кВ объекта заявителя (ориентировочная протяженность – 0,050 км.); строительство кабельной линии 0,4 кВ (КЛ-0,4 кВ) от РУ-0,4 кВ ТП 633 до ВРУ-0,4 кВ объекта заявителя (ориентировочная протяженность – 0,075 км.), для электроснабжения ВРУ-0,4 кВ ГБУЗ «ВОКПД», расположенного по адресу: Волгоградская обл., г. Волгоград, Краснооктябрьский район, ул. Штеменко, дом 49, кадастровый номер земельного участка 34:34:020052:71 | 2025 | 6/0,4 | 1 | 315 | 2024.1829
| 5.1.3.2 |  | 2025 | 6/0,4
| 5.1.4.2 | Однотрансформаторные подстанции (за исключением РТП) мощностью от 250 до 400 кВА включительно шкафного или киоскового типа |  | 10/0,4
| 5.1.4.2 | пообъектная расшифровка * | 2023 | 10/0,4 | 1 | 150 | 1755.5388
| 5.1.4.2 | пообъектная расшифровка * | 2024 | 10/0,4 | 0 | 0 | 0
| 5.1.4.2 | пообъектная расшифровка * | 2025 | 10/0,4 | 0 | 0 | 0
| 5.1.4.2 | Строительство ТП 10/0,4 кВ (установочной мощностью 400 кВа); строительство кабельно - воздушной линии 10 кВ (КВЛ-10 кВ) от опоры ВЛ-10 кВ отпайки к ТПА 2351 от ВЛ-10 кВ ПС "Развилка - 2" - ТП 1334 до РУ-10 кВ проектируемой ТП (ориентировочная протяженность проектируемой линии - 0,05 км.), для электроснабжения ВЛ-0,4 кВ, вводного рубильника, трансформатора тока и электрооборудования дачных домов, расположенных по адресу: Волгоград, Кировский район, СНТ "Энергетик" ул. Абрикосовая, ул. Вишневая. ул. Грушовая, (кадастровый номер квартала 34:34:070009) | 2023 | 10/0,4 | 1 | 150 | 1755.5388
| 5.1.4.2 |  | 2024 | 10/0,4
| 5.1.4.2 |  | 2025 | 10/0,4
| 5.1.4.2 | Однотрансформаторные подстанции (за исключением РТП) мощностью от 250 до 400 кВА включительно шкафного или киоскового типа |  | 6/0,4
| 5.1.4.2 | пообъектная расшифровка * | 2023 | 6/0,4 | 1 | 150 | 1588.215
| 5.1.4.2 | пообъектная расшифровка * | 2024 | 6/0,4 | 0 | 0 | 0
| 5.1.4.2 | пообъектная расшифровка * | 2025 | 6/0,4 | 1 | 300 | 3164.6453
| 5.1.4.2 | Строительство ТП (установленная мощность – 400 кВА); кабельной линии 6 кВ (КЛ-6 кВ) от РУ-6 кВ ТП 4251 до проектируемого ТП; воздушной линии 0,4 кВ (ВЛ-0,4 кВ) от проектируемой ТП до границ земельного участка заявителя (ориентировочная протяженность – 0,265 км), для электроснабжения объекта торговли (магазин, торговый центр, прочее), расположенного по адресу: пр. им. Жукова, д. 49 и д. 51 в Дзержинском районе г. Волгограда | 2023 | 6/0,4 | 1 | 150 | 1588.215
| 5.1.4.2 |  | 2024 | 6/0,4
| 5.1.4.2 | Строительство ТП (установленной мощностью – 400 кВА); строительство двух кабельных линий 6 кВ (КЛ-6 кВ) от места рассечки КЛ-6 кВ ТП 1584 – ТП 4547 до РУ-6 кВ проектируемой ТП (протяженность линии – 2х0,253 км) для электроснабжения Объекта торговли (магазин, торговый центр, прочее), расположенного по адресу: Волгоградская обл., г. Волгоград, постоянно действующая специализированная продовольственная ярмарка. Городской округ город-герой Волгоград, Советский район, земельный участок по ул. им. Гвардии капитана Курсекова, 22, площадью 12000 кв.м. | 2025 | 6/0,4 | 1 | 300 | 3164.6453
| 5.2.3.2 | Двухтрансформаторные подстанции (за исключением РТП) мощностью от 100 до 250 кВА включительно шкафного или киоскового типа |  | 6/0,4
| 5.2.3.2 | пообъектная расшифровка * | 2023 | 6/0,4 | 0 | 0 | 0
| 5.2.3.2 | пообъектная расшифровка * | 2024 | 6/0,4 | 2 | 319.6 | 6745.5182
| 5.2.3.2 | пообъектная расшифровка * | 2025 | 6/0,4 | 0 | 0 | 0
| 5.2.3.2 |  | 2023 | 6/0,4
| 5.2.3.2 | Строительство ТП (установленная мощность – 2х250 кВА); Строительство двух кабельных линий 6 кВ (КЛ-6 кВ) от места рассечки КЛ-6 кВ ТП 821 – ТП 852 до разных СШ РУ-6 кВ проектируемой ТП (ориентировочная протяженность проектируемой линии – 2х0,02 км.); строительство двух кабельных линий 0,4 кВ (КЛ-0,4 кВ) от разных СШ РУ-0,4 кВ проектируемой ТП до ВРУ-0,4 кВ МКД Заявителя (ориентировочная протяженность – 2х0,180 км.), для электроснабжения многоэтажной жилой застройки (многоквартирный дом), расположенной по адресу: Волгоград, Тракторозаводский район, ул. Дегтярева, 19, кадастровый номер земельного участка: 34:34:010050:1 | 2024 | 6/0,4 | 1 | 207 | 3810.5326
| 5.2.3.2 | строительство ТП (установленной мощностью – 2х160 кВА); строительство кабельных линий 6 кВ (КЛ-6кВ) от РУ-6 кВ ТПА ООО «АСЗ», выполняемой по техническим условиям №134-1-23-00725333, до РУ-6 кВ проектируемой ТП сетевой организации (ориентировочная протяженность проектируемой линии – 2х0,23км) для электроснабжения ВРУ к КНС для жилой застройки, расположенной по адресу: Волгоград, Краснооктябрьский район на многоконтурном земельном участке (учтенный №2-0-637) | 2024 | 6/0,4 | 1 | 112.6 | 2934.9856
| 5.2.3.2 |  | 2025 | 6/0,4
| 5.2.4.2 | Двухтрансформаторные подстанции (за исключением РТП) мощностью от 250 до 400 кВА включительно шкафного или киоскового типа |  | 10/0,4
| 5.2.4.2 | пообъектная расшифровка * | 2023 | 10/0,4 | 0 | 0 | 0
| 5.2.4.2 | пообъектная расшифровка * | 2024 | 10/0,4 | 0 | 0 | 0
| 5.2.4.2 | пообъектная расшифровка * | 2025 | 10/0,4 | 1 | 250 | 4392.4438
| 5.2.4.2 |  | 2023 | 10/0,4
| 5.2.4.2 |  | 2024 | 10/0,4
| 5.2.4.2 | Строительство ТП 10/0,4 на две секции шин (установленной мощностью – 2х400 кВА); строительство двух кабельных линий 10 кВ (КЛ-10 кВ) от места рассечки КЛ-10 кВ ТП 393 – ТП 400 до РУ-10 кВ проектируемой ТП (протяженность ЛЭП – 2х0,0204 км) для электроснабжения административного здания, расположенного по адресу: Волгоградская область, г. Волгоград, Красноармейский район, пр-кт им. Героев Сталинграда, кадастровый номер земельного участка: 34:34:000000:58011 | 2025 | 10/0,4 | 1 | 250 | 4392.4438
| 5.2.4.2 |  | 2025 | 10/0,4
| 5.2.4.2 | Двухтрансформаторные подстанции (за исключением РТП) мощностью от 250 до 400 кВА включительно шкафного или киоскового типа |  | 6/0,4
| 5.2.4.2 | пообъектная расшифровка * | 2023 | 6/0,4 | 2 | 647.1 | 6629.4751
| 5.2.4.2 | пообъектная расшифровка * | 2024 | 6/0,4 | 1 | 340 | 5343.7056
| 5.2.4.2 | пообъектная расшифровка * | 2025 | 6/0,4 | 1 | 296 | 3913.2207
| 5.2.4.2 | Строительство трансформаторной подстанции 6/0,4 кВ (ТП-6/0,4 кВ) (трансформаторная мощность – 0,8 МВА); строительство двух КЛ 6 кВ от места врезки в КЛ 6 кВ ТП 809 – ТП 822 до 1 и 2 СШ РУ 6 кВ проектируемой ТП (ориентировочная протяженность – 2х0,03 км) для электроснабжения ГРЩ-0,4 кВ Административно-учебного здания ГБПОУ "ВКУИНТ ИМ. Ю. ГАГАРИНА", расположенного по адресу: ул. Дегтярёва, д. 2 кадастровый номер земельного участка 34:34:010044:0015 в Тракторозаводском районе г. Волгограда | 2023 | 6/0,4 | 1 | 350 | 3625.421
| 5.2.4.2 | Строительство ТП 6/0,4 кВ (установленная мощность – 2х400 кВА); двух кабельных линий 6 кВ (КЛ-6 кВ) от места врезки в КЛ-6 кВ Ф.7 ПС «Вилейская» - ТПА 2298 до проектируемой ТП (ориентировочная протяженность – 2х0,06 км), для электроснабжения ВРУ-0,4 кВ и электрооборудование жилого дома с автостоянкой открытого типа, расположенного по адресу: г. Волгоград, ул. Селенгинская, з/у 7, кадастровый номер 34:34:040007:227 | 2023 | 6/0,4 | 1 | 297.1 | 3004.0541
| 5.2.4.2 | Строительство трансформаторной подстанции на две СШ 6/0,4 кВ (установленной мощностью – 2х400 кВА); Строительство двух кабельных линий 6 кВ (КЛ-6 кВ) от места рассечки КЛ-6 кВ ТП 6301-ТП 271 до разных СШ РУ-6 кВ проектируемой ТП (ориентировочная протяженность проектируемой линии – 2х0,03 км.) для электроснабжения ВРУ-0,4 и электрооборудование жилого дома со встроенными офисными помещениями и крышной котельной, расположенных по адресу: г. Волгоград, Дзержинский район, ул. Полоненко, д.12, кадастровый номер земельного участка 34:34:030115:11 | 2024 | 6/0,4 | 1 | 340 | 5343.7056
| 5.2.4.2 | Строительство ТП с двумя секциями шин (установленная мощность – 2х400 кВА); Строительство двух кабельных линий 6 кВ (КЛ-6 кВ) от места рассечки КЛ-6 кВ ТП 839 – ТП 840 до разных СШ РУ-6 кВ проектируемой ТП (протяженность линий – 0,062 км.); строительство двух кабельных линий 0,4 кВ (КЛ-0,4 кВ) от разных СШ РУ-0,4 кВ проектируемой ТП до ВРУ-0,4 кВ МКД Заявителя (протяженность – 0,172 км.), для электроснабжения многоквартирного жилого дома, в том числе, линии наружного освещения, расположенных по адресу: Волгоград, на территории квартала 34:34:010063 в Тракторозаводском районе, кадастровый номер земельного участка: 34:34:010063:7112 | 2025 | 6/0,4 | 1 | 296 | 3913.2207
| 5.2.5.2 | Двухтрансформаторные подстанции (за исключением РТП) мощностью от 400 до 630 кВА включительно шкафного или киоскового типа |  | 10/0,4
| 5.2.5.2 | пообъектная расшифровка * | 2023 | 10/0,4 | 1 | 462.63 | 6132.3072
| 5.2.5.2 | пообъектная расшифровка * | 2024 | 10/0,4 | 0 | 0 | 0
| 5.2.5.2 | пообъектная расшифровка * | 2025 | 10/0,4 | 0 | 0 | 0
| 5.2.5.2 | Строительство трансформаторной подстанции 10/0,4 кВ (ТП-10/0,4 кВ) (трансформаторная мощность – 1,26 МВА); строительство двух КЛ 10 кВ от места врезки в КЛ 10 кВ ТП 1422 – ТП 3434 до РУ 10кВ проектируемой ТП (ориентировочная протяженность – 2х0,07 км); строительство четырёх КЛ 0,4 кВ от РУ-0,4 кВ проектируемой ТП до ВРУ-0,4 кВ жилого дома и ВРУ-0,4 нежилых помещений (ориентировочная протяженность – 4х0,15 км) для электроснабжения многоэтажного жилого дома, расположенного по адресу: Волгоградская обл., г. Волгоград ул. 50 лет Октября д. 36, кадастровый номер земельного участка: 34:34:080095:28 в Красноармейском районе г. Волгограда | 2023 | 10/0,4 | 1 | 462.63 | 6132.3072
| 5.2.5.2 |  | 2024 | 10/0,4
| 5.2.5.2 |  | 2025 | 10/0,4
| 5.2.5.2 | Двухтрансформаторные подстанции (за исключением РТП) мощностью от 400 до 630 кВА включительно шкафного или киоскового типа |  | 6/0,4
| 5.2.5.2 | пообъектная расшифровка * | 2023 | 6/0,4 | 0 | 0 | 0
| 5.2.5.2 | пообъектная расшифровка * | 2024 | 6/0,4 | 1 | 475 | 6224.7984
| 5.2.5.2 | пообъектная расшифровка * | 2025 | 6/0,4 | 4 | 2144 | 25990.7617
| 5.2.5.2 |  | 2023 | 6/0,4
| 5.2.5.2 | Строительство ТП 6/0,4 кВ (установленная мощность – 2х630 кВА); двух кабельных линий 6 кВ (КЛ-6 кВ) от места рассечки в КЛ-6 кВ ТП 58 - ТП 1009 до разных СШ РУ-6кВ проектируемой ТП (ориентировочная протяженность – 2х0,1 км), для электроснабжения учебно-спортивного корпуса ГАПОУ «Волгоградский медицинский колледж», расположенных по адресу: г. Волгоград, Советский район, ул. Казахская,12, кадастровый номер земельного участка 34:34:060018:654 | 2024 | 6/0,4 | 1 | 475 | 6224.7984
| 5.2.5.2 | Строительство трансформаторной подстанции на две СШ 6/0,4 кВ (установленной мощностью – 2х630 кВА); Строительство двух кабельных линий 6 кВ (КЛ-6 кВ) от места рассечки КЛ-6 кВ ПС «Пионерская» яч.16 – ТП А7218 до разных СШ РУ-6 кВ проектируемой ТП (ориентировочная протяженность проектируемой линии - 2х0,02 км.); строительство шести кабельных линий 0,4 кВ (КЛ-0,4 кВ) от разных СШ РУ-0,4 кВ проектируемой ТП до ВРУ-0,4 кВ (ориентировочная протяженность – 6х0,07 км.), для электроснабжения многоэтажного жилого дома на земельном участке с кадастровым номером 34:34:030131:929, расположенного по адресу: Волгоград, Дзержинский район, ул. Нильская, кадастровый номер земельного участка: 34:34:030131:929 | 2025 | 6/0,4 | 1 | 501 | 6642.647
| 5.2.5.2 | Строительство ТП с двумя СШ 6 кВ и двумя СШ 0,4 кВ (установленной мощностью – 2х630 кВА); строительство двух кабельных линий 6 кВ (КЛ-6 кВ) от места рассечки КЛ-6 кВ ТП 203 - ТП 212 до разных СШ 6 кВ РУ-6 кВ проектируемой ТП (протяженность ЛЭП – 0,026 км); строительство шести кабельных линий 0,4 кВ (КЛ-0,4 кВ) от РУ-0,4 кВ проектируемой ТП до ГРЩ Заявителя (протяженность ЛЭП – 0,043 км) для электроснабжения ГРЩ-0,4 кВ, КЛ-0,4 кВ, ЩНО для электроснабжения объекта строительства: «Многоэтажный жилой дом по ул. Пархоменко, 58 в Центральном районе г. Волгограда | 2025 | 6/0,4 | 1 | 653 | 6749.4432
| 5.2.5.2 | Строительство ТП с двумя СШ 6 кВ и двумя СШ 0,4 кВ (установленной мощностью – 2х630 кВА); строительство двух кабельных линий 6 кВ (КЛ-6 кВ) от места рассечки КЛ-6 кВ ТП 1058 - ТП 1081 до разных СШ 6 кВ РУ-6 кВ проектируемой ТП (ориентировочная протяженность проектируемой линии – 2х0,030 км); строительство четырех кабельных линий 0,4 кВ (КЛ-0,4 кВ) от РУ-0,4 кВ проектируемой ТП до ГРЩ Заявителя (ориентировочная суммарная протяженность проектируемых линий - 4х0,010 км) для электроснабжения Многоквартирного жилого дома с автомобильной парковкой по ул. Кузнецкая, расположенного по адресу: Волгоградская обл., г. Волгоград, Ворошиловский район, ул. Кузнецкая, кадастровый номер земельного участка 34:34:050028:2964 | 2025 | 6/0,4 | 1 | 450 | 6628.2519
| 5.2.5.2 | Строительство ТП с двумя СШ 6 кВ и двумя СШ 0,4 кВ (установленной мощностью – 2х630 кВА); строительство двух кабельных линий 6 кВ (КЛ-6 кВ) от места рассечки КЛ-6 кВ РП 701 - ТП 760 до разных СШ 6 кВ РУ-6 кВ проектируемой ТП (ориентировочная протяженность проектируемой линии – 2х0,185 км); строительство шести кабельных линий 0,4 кВ (КЛ-0,4 кВ) от РУ-0,4 кВ проектируемой ТП до ГРЩ Заявителя (ориентировочная протяженность проектируемых линий – 2*(3*0,015 км)) для электроснабжения главного распределительного щита (ГРЩ) для электроснабжения многоэтажной жилой застройки (Многоквартирного дома), расположенного по адресу: Волгоградская обл., г. Волгоград, Краснооктябрьский район, ул. Маршала Еременко, д. 45, кадастровый номер земельного участка 34:34:020024:782 | 2025 | 6/0,4 | 1 | 540 | 5970.4197
| 5.2.6.2 | Двухтрансформаторные подстанции (за исключением РТП) мощностью от 630 до 1 000 кВА включительно шкафного или киоскового типа |  | 10/0,4
| 5.2.6.2 | пообъектная расшифровка * | 2023 | 10/0,4 | 0 | 0 | 0
| 5.2.6.2 | пообъектная расшифровка * | 2024 | 10/0,4 | 1 | 760 | 19396.0412
| 5.2.6.2 | пообъектная расшифровка * | 2025 | 10/0,4 | 0 | 0 | 0
| 5.2.6.2 |  | 2023 | 10/0,4
| 5.2.6.2 | Строительство трансформаторной подстанции на две СШ 10/0,4 кВ (установленной мощностью – 2х1000 кВА); Строительство двух кабельных линий 10 кВ (КЛ-10 кВ) от места рассечки КЛ-10 кВ ТП 397 – ТП 388 до разных СШ РУ-10 кВ проектируемой ТП (ориентировочная протяженность проектируемой линии – 2х0,3 км.); строительство восьми кабельных линий 0,4 кВ (КЛ-0,4 кВ) от разных СШ РУ-0,4 кВ проектируемой ТП до ВРУ1-0,4 кВ и ВРУ2-0,4 кВ (ориентировочная протяженность – 8х0,05 км.), для электроснабжения Поликлиники Государственное учреждение здравоохранения «Больницы № 16» Волгоград, расположенного по адресу: Волгоград, ул. Пятиморская, 7, кадастровый номер земельного участка: 34:34:080112:8 | 2024 | 10/0,4 | 1 | 760 | 19396.0412
| 5.2.6.2 |  | 2025 | 10/0,4
| 5.2.6.3 | Двухтрансформаторные подстанции (за исключением РТП) мощностью от 630 до 1 000 кВА включительно блочного типа |  | 10/0,4
| 5.2.6.3 | пообъектная расшифровка * | 2023 | 10/0,4 | 0 | 0 | 0
| 5.2.6.3 | пообъектная расшифровка * | 2024 | 10/0,4 | 0 | 0 | 0
| 5.2.6.3 | пообъектная расшифровка * | 2025 | 10/0,4 | 1 | 800 | 10797.2018
| 5.2.6.3 |  | 2023 | 10/0,4
| 5.2.6.3 |  | 2024 | 10/0,4
| 5.2.6.3 | Строительство ТП с двумя СШ 10 кВ и двумя СШ 0,4 кВ (установленной мощностью – 2х1000 кВА); строительство двух кабельных линий 10 кВ (КЛ-10 кВ) от места рассечки КЛ-10 кВ ТП 1402 - ТП 1403 до СШ-1 10 кВ РУ-10 кВ проектируемой ТП (ориентировочная протяженность проектируемой линии – 2х0,040 км); строительство двух кабельных линий 10 кВ (КЛ-10 кВ) от места рассечки КЛ-10 кВ РП 450 - ТП 478 до СШ-2 10 кВ РУ-10 кВ проектируемой ТП (ориентировочная протяженность проектируемой линии – 2х0,040 км) для электроснабжения ВРУ 0,4 кВ для присоединения объекта: ТРЦ «Юбилейный», расположенного по адресу: Волгоградская обл., Волгоград, Красноармейский район, пр-кт Героев Сталинграда, д. 3, кадастровый номер земельного участка 34:34:080107:56 | 2025 | 10/0,4 | 1 | 800 | 10797.2018
| 5.2.7.2 | Двухтрансформаторные подстанции (за исключением РТП) мощностью от 1 000 до 1 250 кВА включительно шкафного или киоскового типа |  | 10/0,4
| 5.2.7.2 | пообъектная расшифровка * | 2023 | 10/0,4 | 1 | 1074.8 | 8115.2865
| 5.2.7.2 | пообъектная расшифровка * | 2024 | 10/0,4 | 0 | 0 | 0
| 5.2.7.2 | пообъектная расшифровка * | 2025 | 10/0,4 | 0 | 0 | 0
| 5.2.7.2 | Строительство трансформаторной подстанции 10/0,4 кВ (ТП-10/0,4 кВ) (трансформаторная мощность – 2х1000 кВА); строительство кабельно-воздушной линии 10 кВ (КВЛ-10 кВ) отпайки от ВЛ-10 кВ ПС «Развилка-2» ф. 15 – ТП А1549 до РУ-10 кВ проектируемой ТП (ориентировочная протяженность – 0,19 км); строительство кабельно-воздушной линии 10 кВ (КВЛ-10 кВ) отпайки от ВЛ-10 кВ ТПА 1548 – ТПА 1549 до РУ-10 кВ проектируемой ТП (ориентировочная протяженность – 0,15 км) для электроснабжения проектируемой ТП 10/0,4 кВ для электроснабжения ВРУ-0,4 кВ и электрооборудования жилого комплекса с индивидуальной котельной и автостоянкой открытого типа, расположенных по адресу: г. Волгоград, Советский и Кировский районы, кадастровый номер 34:34:060060:49 | 2023 | 10/0,4 | 1 | 1074.8 | 8115.2865
| 5.2.7.2 |  | 2024 | 10/0,4
| 5.2.7.2 |  | 2025 | 10/0,4
| 5.2.7.2 | Двухтрансформаторные подстанции (за исключением РТП) мощностью от 1 000 до 1 250 кВА включительно шкафного или киоскового типа |  | 6/0,4
| 5.2.7.2 | пообъектная расшифровка * | 2023 | 6/0,4 | 1 | 910 | 10468.4947
| 5.2.7.2 | пообъектная расшифровка * | 2024 | 6/0,4 | 1 | 900 | 10852.3948
| 5.2.7.2 | пообъектная расшифровка * | 2025 | 6/0,4 | 0 | 0 | 0
| 5.2.7.2 | Строительство трансформаторной подстанции 6/0,4 кВ (ТП-6/0,4 кВ) (трансформаторная мощность - 2,5 МВА); строительство двух кабельных линий 6 кВ (КЛ-6 кВ) от РУ-6 кВ РП 2070 до РУ-6 кВ проектируемой ТП (ориентировочная протяженность - 2х0,940 км) для электроснабжения электроприемников здания Арбитражного суда Волгоградской области, расположенного по адресу: ул. Степана Разина, з/у 29 от 24.12.2018 № 1482, кадастровый номер 34:34:050062:803 в Ворошиловском районе Волгограда | 2023 | 6/0,4 | 1 | 910 | 10468.4947
| 5.2.7.2 | Строительство трансформаторной подстанции на две СШ 6 /0,4 кВ (установленной мощностью – 2х1000 кВА); кабельной линии 6 кВ (КЛ-6 кВ) от места врезки в КЛ 6 кВ к ТП А1159 до РУ 6 кВ проектируемой ТП (ориентировочная протяженность – 0,1 км); кабельной линии 6 кВ (КЛ-6 кВ) от места врезки в КЛ 6 кВ к ТП 278 до РУ 6 кВ проектируемой ТП (ориентировочная протяженность – 0,1 км); кабельной линии 6 кВ (КЛ-6 кВ) от места врезки в КЛ 6 кВ к ТП А220 до РУ 6 кВ проектируемой ТП (ориентировочная протяженность – 0,01 км); кабельной линии 6 кВ (КЛ-6 кВ) от места врезки в КЛ 6 кВ к ТП 189 до РУ 6 кВ проектируемой ТП (ориентировочная протяженность – 0,01 км), для электроснабжения КЛ-0,4 кВ, ВРУ-0,4 кВ объектов стадиона «Динамо», расположенного по адресу: Российская Федерация, Волгоградская область, г. Волгоград, Центральный район, ул. Новороссийская, 2, кадастровый номер : 34:34:040023:3401 | 2024 | 6/0,4 | 1 | 900 | 10852.3948
| 5.2.7.2 |  | 2025 | 6/0,4
| 5.2.7.3 | Двухтрансформаторные подстанции (за исключением РТП) мощностью от 1 000 до 1 250 кВА включительно блочного типа |  | 10/0,4
| 5.2.7.3 | пообъектная расшифровка * | 2023 | 10/0,4 | 0 | 0 | 0
| 5.2.7.3 | пообъектная расшифровка * | 2024 | 10/0,4 | 3 | 3880 | 38467.4998
| 5.2.7.3 | пообъектная расшифровка * | 2025 | 10/0,4 | 0 | 0 | 0
| 5.2.7.3 |  | 2023 | 10/0,4
| 5.2.7.3 | Строительство трансформаторных подстанций ТП с двумя силовыми трансформаторами 10/0,4 кВ (установленной мощностью – 2х1250 кВА) (3 шт.); двух кабельных линий 10 кВ (2 КЛ-10 кВ) от РУ-10 кВ РП 1460 до проектируемых ТП (ориентировочная протяженность – 2х1,6км); двух кабельных линий 10 кВ (2 КЛ-10 кВ) между СШ РУ-10 кВ проектируемых ТП 1 и ТП 2 (ориентировочная протяженность – 2х0,02км); двух кабельных линий 10 кВ (2 КЛ-10 кВ) между СШ РУ-10 кВ проектируемых ТП 2 и ТП 3 (ориентировочная протяженность – 2х0,02км), для электроснабжения КЛ-0,4 кВ, ВРУ-0,4 кВ, Блок «АБ», Блок «В», Блок "ГД", ВРУ-0,4 кВ Поликлиники, ВРУ-0,4 кВ Пищеблока, расположенных по адресу: г. Волгоград, Красноармейский район, ул. Андижанская, 1А, кадастровый номер земельного участка 34:34:080086:21 | 2024 | 10/0,4 | 3 | 3880 | 38467.4998
| 5.2.7.3 |  | 2025 | 10/0,4
| 5.2.7.3 | Двухтрансформаторные подстанции (за исключением РТП) мощностью от 1 000 до 1 250 кВА включительно блочного типа |  | 6/0,4
| 5.2.7.3 | пообъектная расшифровка * | 2023 | 6/0,4 | 0 | 0 | 0
| 5.2.7.3 | пообъектная расшифровка * | 2024 | 6/0,4 | 1 | 1171.1 | 15682.7053
| 5.2.7.3 | пообъектная расшифровка * | 2025 | 6/0,4 | 0 | 0 | 0
| 5.2.7.3 |  | 2023 | 6/0,4
| 5.2.7.3 | Строительство трансформаторной подстанции на две СШ 6/0,4 (установленной мощностью – 2х1250 кВ); двух кабельных линий 6 кВ (КЛ-6 кВ) от места рассечки КЛ-6 кВ Ф.89 ПС «Центральная» - ТП 1149 до 1 СШ РУ 6 кВ проектируемой ТП (ориентировочная протяженность – 2х0,09 км); кабельной линии 6 кВ (КЛ-6 кВ) от места врезки в КЛ 6 кВ РП 134 яч.5 – ТП 1108 яч.5 до 2 СШ РУ 6 кВ проектируемой ТП (ориентировочная протяженность – 0,06 км); кабельной линии 6 кВ (КЛ-6 кВ) от места врезки в КЛ-6 кВ ТП 142 яч.1 – ТП 1108 яч.3 до 2 СШ РУ 6 кВ проектируемой ТП (ориентировочная протяженность – 0,06 км), для электроснабжения реконструируемого здания филиала «ФКП «Российская государственная цирковая компания» - «Волгоградский государственный цирк», расположенного по адресу: Российская Федерация, Волгоградская область, г. Волгоград, ул. Краснознаменская, д.15 | 2024 | 6/0,4 | 1 | 1171.1 | 15682.7053
| 5.2.7.3 |  | 2025 | 6/0,4
| 5.2.8.3 | Двухтрансформаторные подстанции (за исключением РТП) мощностью от 1 250 до 1 600 кВА включительно блочного типа |  | 10/0,4
| 5.2.8.3 | пообъектная расшифровка * | 2023 | 10/0,4 | 0 | 0 | 0
| 5.2.8.3 | пообъектная расшифровка * | 2024 | 10/0,4 | 0 | 0 | 0
| 5.2.8.3 | пообъектная расшифровка * | 2025 | 10/0,4 | 1 | 1400 | 20655.5179
| 5.2.8.3 |  | 2023 | 10/0,4
| 5.2.8.3 |  | 2024 | 10/0,4
| 5.2.8.3 | Строительство двух ТП с двумя СШ 10 кВ и двумя СШ 0,4 кВ (установленной мощностью: ТП-1 – 2х2000 кВА, ТП-2 – 2х1600 кВА); строительство двух кабельных линий 10 кВ (КЛ-10 кВ) от места рассечки КЛ-10 кВ Ф-30 ПС «Канатная» - ТП 1422 до разных СШ 10 кВ РУ-10 кВ проектируемой ТП-2 (ориентировочная протяженность проектируемой линии – 2х0,040 км); строительство кабельной линии 10 кВ (КЛ-10 кВ) от РУ-10 кВ РП 450 до РУ-10 кВ проектируемой ТП-1 (ориентировочная протяженность проектируемой линии – 1,020 км); строительство кабельной линии 10 кВ (КЛ-10 кВ) от РУ-10 кВ проектируемой ТП-1 до РУ-10 кВ проектируемой ТП-2 (ориентировочная протяженность проектируемой линии – 0,160 км); строительство ориентировочно двадцати шести кабельных линий 0,4 кВ (КЛ-0,4 кВ) от РУ-0,4 кВ проектируемых ТП-1 и ТП-2 до ГРЩ-1 и ГРЩ-2 Заявителя (ориентировочная суммарная протяженность проектируемых линий – 0,390 км); для электроснабжения: ГРЩ-1, ГРЩ-2 многоэтажной жилой застройки, расположенных по адресу: Волгоградская обл., г. Волгоград, Красноармейский район, ул. Голубева, д. 1, кадастровый номер земельного участка 34:34:080095:5 | 2025 | 10/0,4 | 1 | 1400 | 20655.5179
| 5.2.8.3 | Двухтрансформаторные подстанции (за исключением РТП) мощностью от 1 250 до 1 600 кВА включительно блочного типа |  | 6/0,4
| 5.2.8.3 | пообъектная расшифровка * | 2023 | 6/0,4 | 0 | 0 | 0
| 5.2.8.3 | пообъектная расшифровка * | 2024 | 6/0,4 | 0 | 0 | 0
| 5.2.8.3 | пообъектная расшифровка * | 2025 | 6/0,4 | 1 | 1185 | 19705.2618
| 5.2.8.3 |  | 2023 | 6/0,4
| 5.2.8.3 |  | 2024 | 6/0,4
| 5.2.8.3 | Реконструкция оборудования ТП -869 (инв. № 341000301018) с заменой двух существующих силовых трансформаторов (с увеличением трансформаторной мощности на 1,94 МВА до 3,2 МВА) в целях технологического присоединения энергопринимающих устройств объекта «Строительство ТРК Ритм в Тракторозаводском районе Волгограда», расположенного по адресу: Волгоградская область, Тракторозаводский район, ул. Ополченская, зд. 11а, кадастровый номер земельного участка: 34:34:010059:5931 | 2025 | 6/0,4 | 1 | 1185 | 19705.2618
| 5.2.9.3 | Двухтрансформаторные подстанции (за исключением РТП) мощностью от 1 600 до 2 000 кВА включительно блочного типа |  | 10/0,4
| 5.2.9.3 | пообъектная расшифровка * | 2023 | 10/0,4 | 0 | 0 | 0
| 5.2.9.3 | пообъектная расшифровка * | 2024 | 10/0,4 | 0 | 0 | 0
| 5.2.9.3 | пообъектная расшифровка * | 2025 | 10/0,4 | 1 | 1800 | 21864.2842
| 5.2.9.3 |  | 2023 | 10/0,4
| 5.2.9.3 |  | 2024 | 10/0,4
| 5.2.9.3 | Строительство двух ТП с двумя СШ 10 кВ и двумя СШ 0,4 кВ (установленной мощностью: ТП-1 – 2х2000 кВА, ТП-2 – 2х1600 кВА); строительство двух кабельных линий 10 кВ (КЛ-10 кВ) от места рассечки КЛ-10 кВ Ф-30 ПС «Канатная» - ТП 1422 до разных СШ 10 кВ РУ-10 кВ проектируемой ТП-2 (ориентировочная протяженность проектируемой линии – 2х0,040 км); строительство кабельной линии 10 кВ (КЛ-10 кВ) от РУ-10 кВ РП 450 до РУ-10 кВ проектируемой ТП-1 (ориентировочная протяженность проектируемой линии – 1,020 км); строительство кабельной линии 10 кВ (КЛ-10 кВ) от РУ-10 кВ проектируемой ТП-1 до РУ-10 кВ проектируемой ТП-2 (ориентировочная протяженность проектируемой линии – 0,160 км); строительство ориентировочно двадцати шести кабельных линий 0,4 кВ (КЛ-0,4 кВ) от РУ-0,4 кВ проектируемых ТП-1 и ТП-2 до ГРЩ-1 и ГРЩ-2 Заявителя (ориентировочная суммарная протяженность проектируемых линий – 0,390 км); для электроснабжения: ГРЩ-1, ГРЩ-2 многоэтажной жилой застройки, расположенных по адресу: Волгоградская обл., г. Волгоград, Красноармейский район, ул. Голубева, д. 1, кадастровый номер земельного участка 34:34:080095:5 | 2025 | 10/0,4 | 1 | 1800 | 21864.2842
Строительство центров питания, подстанций уровнем напряжения 35 кВ и выше (ПС) (C7,i)
| 7.2.10.2 | Двухтрансформаторные подстанции мощностью свыше 100 МВА закрытого типа |  | 110/35 кВ
| 7.2.10.2 | пообъектная расшифровка * | 2023 | 110/35 кВ | 0 | 0 | 0
| 7.2.10.2 | пообъектная расшифровка * | 2024 | 110/35 кВ | 0 | 0 | 0
| 7.2.10.2 | пообъектная расшифровка * | 2025 | 110/35 кВ | 0 | 0 | 0
| 7.2.10.2 |  | 2023 | 110/35 кВ
| 7.2.10.2 |  | 2024 | 110/35 кВ
| 7.2.10.2 |  | 2025 | 110/35 кВ
Обеспечение средствами коммерческого учета электрической энергии (мощности) (C8,i)
| 8.1.1. | Средства коммерческого учета электрической энергии (мощности) однофазные прямого включения |  | 0,4 кВ и ниже
0,4 кВ и ниже
| 8.1.1. | пообъектная расшифровка * | 2023 | 0,4 кВ и ниже | 117 | 595.3 | 2411.4151
| 8.1.1. | пообъектная расшифровка * | 2024 | 0,4 кВ и ниже | 102 | 546.6 | 2632.5076
| 8.1.1. | пообъектная расшифровка * | 2025 | 0,4 кВ и ниже | 53 | 287.75 | 1439.4917
| 8.1.1. |  | 2023 | 0,4 кВ и ниже | 117 | 595.3 | 2411.4151
| 8.1.1. | Уст.ПУ: Дачный дом дог. № 134-1-23-00709339 Заявитель: Аббасов Аскер Магомедович | 2024 | 0,4 кВ и ниже | 1 | 6 | 26.3369
| 8.1.1. | Уст.ПУ: Дачный дом дог. № 134-1-23-00708785 Заявитель: Магомедов Анар Аллахвердиевич | 2024 | 0,4 кВ и ниже | 1 | 6 | 20.2256
| 8.1.1. | Уст.ПУ: Дачный дом дог. № 134-1-23-00709221 Заявитель: Павленко Маргарита Александровна | 2024 | 0,4 кВ и ниже | 1 | 6 | 19.5126
| 8.1.1. | Уст.ПУ: Дачный дом дог. № 134-1-23-00709313 Заявитель: Прокопенко Светлана Валентиновна | 2024 | 0,4 кВ и ниже | 1 | 6 | 19.8477
| 8.1.1. | Уст.ПУ: Нестационарный торг. объект дог. № 134-1-23-00735327 Заявитель: ИП Абраменко Виктор Юрьевич | 2024 | 0,4 кВ и ниже | 1 | 6 | 13.1284
| 8.1.1. | Уст.ПУ: Дачный дом дог. № 134-1-23-00705737 Заявитель: Супрунова Татьяна Николаевна | 2024 | 0,4 кВ и ниже | 1 | 6 | 21.9747
| 8.1.1. | Уст.ПУ: Дачный дом дог. № 134-1-23-00704225 Заявитель: Маркарян Тамара Аршаковна | 2024 | 0,4 кВ и ниже | 1 | 6 | 20.0147
| 8.1.1. | Уст.ПУ: Малоэтажная жилая застройка дог. № 134-1-23-00705753 Заявитель: Холявкина Ирина Сергеевна | 2024 | 0,4 кВ и ниже | 1 | 7 | 22.7407
| 8.1.1. | Уст.ПУ: Дачный дом дог. № 134-1-23-00709657 Заявитель: Захарова Тинка Борисовна | 2024 | 0,4 кВ и ниже | 1 | 5 | 23.5143
| 8.1.1. | Уст.ПУ: Станция катодной защиты дог. № 134-1-23-00712595 Заявитель: АО "Волгоградгоргаз" | 2024 | 0,4 кВ и ниже | 1 | 6 | 23.2777
| 8.1.1. | Уст.ПУ: Дачный дом дог. № 134-1-23-00714115 Заявитель: Малахов Игорь Владимирович | 2024 | 0,4 кВ и ниже | 1 | 1 | 32.2917
| 8.1.1. | Уст.ПУ: Дачный дом дог. № 134-1-23-00716033 Заявитель: Ткачев Михаил Рудольфович | 2024 | 0,4 кВ и ниже | 1 | 6 | 27.2316
| 8.1.1. | Уст.ПУ: Дачный дом дог. № 134-1-23-00714565 Заявитель: Зарезина Светлана Станиславовна | 2024 | 0,4 кВ и ниже | 1 | 6 | 25.7225
| 8.1.1. | Уст.ПУ: Гаражный бокс №5 дог. № 134-1-23-00737469 Заявитель: Ляшенко Елена Олеговна | 2024 | 0,4 кВ и ниже | 1 | 5 | 12.7192
| 8.1.1. | Уст.ПУ: Малоэтажная жилая застройка дог. № 134-1-24-00738313 Заявитель: Сытин Александр Геннадиевич | 2024 | 0,4 кВ и ниже | 1 | 6 | 19.9192
| 8.1.1. | Уст.ПУ: нежилое здание площадью 19,7кв.м. дог. № 134-1-23-00688873 Заявитель: Микаелян Аня Овсеповна | 2024 | 0,4 кВ и ниже | 1 | 3 | 26.0131
| 8.1.1. | Уст.ПУ: Объект торговли дог. № 134-1-24-00740519 Заявитель: ООО "Славица" | 2024 | 0,4 кВ и ниже | 1 | 6 | 22.3305
| 8.1.1. | Уст.ПУ: Объект торговли дог. № 134-1-24-00740503 Заявитель: ООО "Славица" | 2024 | 0,4 кВ и ниже | 1 | 6 | 14.0295
| 8.1.1. | Уст. ПУ: садовый дом дог. № 134-1-21-00614773 Заявитель: Суспицын Сергей Анатольевич | 2024 | 0,4 кВ и ниже | 1 | 15 | 17.779
| 8.1.1. | Уст.ПУ: Дачный дом дог. № 134-1-23-00719317 Заявитель: Аббасов Ислам Алескерович | 2024 | 0,4 кВ и ниже | 1 | 6 | 25.7152
| 8.1.1. | Уст.ПУ: Дачный дом дог. № 134-1-23-00731203 Заявитель: Кобзарь Лилия Анатольевна | 2024 | 0,4 кВ и ниже | 1 | 6 | 41.0639
| 8.1.1. | Уст.ПУ: Дачный дом дог. № 134-1-23-00720939 Заявитель: Зверев Никита Сергеевич | 2024 | 0,4 кВ и ниже | 1 | 3 | 27.0339
| 8.1.1. | Уст.ПУ: Гараж точка дог. № 134-1-23-00734951 Заявитель: Шитиков Алексей Вячеславович | 2024 | 0,4 кВ и ниже | 1 | 6 | 27.3409
| 8.1.1. | Уст.ПУ: Антенно Мачтовое Сооружение дог. № 134-1-24-00740537 Заявитель: АО Первая Башенная Компания | 2024 | 0,4 кВ и ниже | 1 | 5 | 17.6467
| 8.1.1. | Уст.ПУ: Строительная площадка дог. № 134-1-24-00747547 Заявитель: Кравцова Алена Владимировна | 2024 | 0,4 кВ и ниже | 1 | 5 | 25.4658
| 8.1.1. | Уст.ПУ: Дачный дом дог. № 134-1-23-00726217 Заявитель: Коротков Олег Сергеевич | 2024 | 0,4 кВ и ниже | 1 | 6 | 25.49
| 8.1.1. | Уст.ПУ: Дачный дом дог. № 134-1-23-00725021 Заявитель: Аветисян Каринэ Кареновна | 2024 | 0,4 кВ и ниже | 1 | 3 | 26.3818
| 8.1.1. | Уст.ПУ: Гараж дог. № 134-1-23-00722863 Заявитель: Петренко Дмитрий Вячеславович | 2024 | 0,4 кВ и ниже | 1 | 6 | 25.5424
| 8.1.1. | Уст.ПУ: Дачный дом дог. № 134-1-23-00726501 Заявитель: Маштакова Дарья Юрьевна | 2024 | 0,4 кВ и ниже | 1 | 6 | 25.7475
| 8.1.1. | Уст.ПУ: Гараж дог. № 134-1-23-00721525 Заявитель: Ребрина Ирина Николаевна | 2024 | 0,4 кВ и ниже | 1 | 7 | 24.8706
| 8.1.1. | Уст.ПУ: Дачный дом дог. № 134-1-23-00727501 Заявитель: Шаламов Александр Николаевич | 2024 | 0,4 кВ и ниже | 1 | 6 | 26.8526
| 8.1.1. | Уст.ПУ: Дачный дом дог. № 134-1-23-00722147 Заявитель: Аветисян Каринэ Кареновна | 2024 | 0,4 кВ и ниже | 1 | 3 | 26.8846
| 8.1.1. | Уст.ПУ: Дачный дом дог. № 134-1-23-00724713 Заявитель: Утешев Азамат Пазылович | 2024 | 0,4 кВ и ниже | 1 | 10 | 35.6915
| 8.1.1. | Уст.ПУ: киоск печатной продукции дог. № 134-1-24-00749827 Заявитель: АО Союзпечать Волг. области | 2024 | 0,4 кВ и ниже | 1 | 6 | 11.1056
| 8.1.1. | Уст.ПУ: киоск печатной продукции дог. № 134-1-24-00748799 Заявитель: АО Союзпечать Волг. области | 2024 | 0,4 кВ и ниже | 1 | 7 | 20.0035
| 8.1.1. | Уст.ПУ: земельный участок дог. № 134-1-23-00719241 Заявитель: Сахарова Антонина Васильевна | 2024 | 0,4 кВ и ниже | 1 | 3 | 21.8206
| 8.1.1. | Уст.ПУ: Станция катодной защиты дог. № 134-1-23-00730381 Заявитель: АО "Волгоградгоргаз" | 2024 | 0,4 кВ и ниже | 1 | 2 | 26.2382
| 8.1.1. | Уст.ПУ: Гараж дог. № 134-1-23-00721817 Заявитель: Шмаков Михаил Александрович | 2024 | 0,4 кВ и ниже | 1 | 5 | 27.9362
| 8.1.1. | Уст.ПУ: Дачный дом дог. № 134-1-23-00729635 Заявитель: Киракосян Грант Людвикович | 2024 | 0,4 кВ и ниже | 1 | 6 | 26.5617
| 8.1.1. | Уст.ПУ: Гараж дог. № 134-1-23-00731811 Заявитель: Данилов Александр Михайлович | 2024 | 0,4 кВ и ниже | 1 | 2 | 24.5345
| 8.1.1. | Уст.ПУ: Дачный дом дог. № 134-1-23-00733139 Заявитель: Байрамукова Мариям Али-Магометовна | 2024 | 0,4 кВ и ниже | 1 | 8 | 25.2592
| 8.1.1. | Уст.ПУ: Дачный дом дог. № 134-1-23-00729775 Заявитель: Жилейкина Наталья Викторовна | 2024 | 0,4 кВ и ниже | 1 | 11 | 11.6724
| 8.1.1. | Уст.ПУ: Объекты дорожного хозяйства дог. № 134-1-23-00727939 Заявитель: ООО НПО ИТС | 2024 | 0,4 кВ и ниже | 1 | 0.2 | 18.1678
| 8.1.1. | Уст.ПУ: Дачный дом дог. № 134-1-24-00745809 Заявитель: Загоровский Александр Юрьевич | 2024 | 0,4 кВ и ниже | 1 | 5 | 19.9707
| 8.1.1. | Уст.ПУ: Сезонный аттракцион дог. № 134-1-24-00754635 Заявитель: ИП Думлер Алексей Евгеньевич | 2024 | 0,4 кВ и ниже | 1 | 1 | 19.7299
| 8.1.1. | Уст.ПУ: Малоэтаж. жилая застройка дог. № 134-1-23-00707079 Заявитель: Завитаева Светлана Анатольевна | 2024 | 0,4 кВ и ниже | 1 | 1 | 19.8881
| 8.1.1. | Уст.ПУ: Дачный дом дог. № 134-1-24-00756453 Заявитель: Яковлев Игорь Алексеевич | 2024 | 0,4 кВ и ниже | 1 | 6.6 | 31.7424
| 8.1.1. | Уст.ПУ: Дачный дом дог. № 134-1-23-00726895 Заявитель: Лаврова Александра Ивановна (петросян) | 2024 | 0,4 кВ и ниже | 1 | 6 | 27.9176
| 8.1.1. | Уст.ПУ: Гараж дог. № 134-1-23-00736081 Заявитель: Федулов Виктор Сергеевич | 2024 | 0,4 кВ и ниже | 1 | 2 | 28.3288
| 8.1.1. | Уст.ПУ: Дачный дом дог. № 134-1-23-00724669 Заявитель: Петросян Владимир Сергеевич | 2024 | 0,4 кВ и ниже | 1 | 3 | 27.9176
| 8.1.1. | Уст.ПУ: Гараж дог. № 134-1-23-00736967 Заявитель: Лосев Сергей Александрович | 2024 | 0,4 кВ и ниже | 1 | 3 | 30.1647
| 8.1.1. | Уст.ПУ: Гараж точка дог. № 134-1-24-00737741 Заявитель: Скоробогатов Александр Дмитриевич | 2024 | 0,4 кВ и ниже | 1 | 1 | 31.1961
| 8.1.1. | Уст.ПУ: Дачный дом дог. № 134-1-24-00754301 Заявитель: Глупов Алексей Викторович | 2024 | 0,4 кВ и ниже | 1 | 7 | 27.4703
| 8.1.1. | Уст.ПУ: Дачный дом дог. № 134-1-24-00755931 Заявитель: Хзарджан Грант Владимирович | 2024 | 0,4 кВ и ниже | 1 | 6 | 26.6947
| 8.1.1. | Уст.ПУ: строительная площадка дог. № 134-1-24-00758347 Заявитель: Яковлев Игорь Алексеевич | 2024 | 0,4 кВ и ниже | 1 | 6.6 | 31.808
| 8.1.1. | Уст.ПУ: Станция катодной защиты дог. № 134-1-23-00692299 Заявитель: АО "Волгоградгоргаз" | 2024 | 0,4 кВ и ниже | 1 | 3 | 25.3977
| 8.1.1. | Уст.ПУ: ЩУ-0,4 кВ бетономешалки дог. № 134-1-24-00754707 Заявитель: Ряснов Александр Олегович | 2024 | 0,4 кВ и ниже | 1 | 6 | 19.8519
| 8.1.1. | Уст.ПУ: Гараж дог. № 134-1-24-00738419 Заявитель: Портареско Валентин Вячеславович | 2024 | 0,4 кВ и ниже | 1 | 2 | 24.7149
| 8.1.1. | Уст.ПУ: Малоэтажная жилая застройка дог. № 134-1-24-00738141 Заявитель: Яковлев Игорь Алексеевич | 2024 | 0,4 кВ и ниже | 1 | 6.6 | 29.3305
| 8.1.1. | Уст.ПУ: Дачный дом дог. № 134-1-24-00739383 Заявитель: Кусмарцев Олег Сергеевич | 2024 | 0,4 кВ и ниже | 1 | 5 | 22.194
| 8.1.1. | Уст.ПУ: Дачный дом дог. № 134-1-24-00743427 Заявитель: Репин Сергей Леонидович | 2024 | 0,4 кВ и ниже | 1 | 6.6 | 30.0019
| 8.1.1. | Уст.ПУ: Дачный дом дог. № 134-1-24-00743407 Заявитель: Репин Сергей Леонидович | 2024 | 0,4 кВ и ниже | 1 | 6.6 | 23.9503
| 8.1.1. | Уст.ПУ: Дачный дом дог. № 134-1-24-00743105 Заявитель: Репин Сергей Леонидович | 2024 | 0,4 кВ и ниже | 1 | 6.6 | 29.316
| 8.1.1. | Уст.ПУ: Дачный дом дог. № 134-1-24-00743131 Заявитель: Репин Сергей Леонидович | 2024 | 0,4 кВ и ниже | 1 | 6.6 | 27.1514
| 8.1.1. | Уст.ПУ: Гараж дог. № 134-1-24-00739579 Заявитель: Решетников Николай Николаевич | 2024 | 0,4 кВ и ниже | 1 | 5 | 33.5108
| 8.1.1. | Уст.ПУ: Дачный дом дог. № 134-1-24-00740317 Заявитель: Письменный Владимир Васильевич | 2024 | 0,4 кВ и ниже | 1 | 7 | 23.8232
| 8.1.1. | Уст.ПУ: Дачный дом дог. № 134-1-24-00751561 Заявитель: Иванцова Елена Анатольевна | 2024 | 0,4 кВ и ниже | 1 | 7 | 20.6572
| 8.1.1. | Уст.ПУ: Малоэтажная жилая застройка дог. № 134-1-24-00765479 Заявитель: Кондакова Елена Викторовна | 2024 | 0,4 кВ и ниже | 1 | 5 | 22.4542
| 8.1.1. | Уст.ПУ: Дачный дом дог. № 134-1-23-00735923 Заявитель: Петросян Артур Владимирович | 2024 | 0,4 кВ и ниже | 1 | 3 | 29.5667
| 8.1.1. | Уст.ПУ: Дачный дом дог. № 134-1-23-00733765 Заявитель: Полонская Елена Сергеевна | 2024 | 0,4 кВ и ниже | 1 | 15 | 42.682
| 8.1.1. | Уст.ПУ: Дачный дом дог. № 134-1-24-00743265 Заявитель: Майоров Юрий Валентинович | 2024 | 0,4 кВ и ниже | 1 | 5 | 28.9107
| 8.1.1. | Уст.ПУ: Дачный дом дог. № 134-1-24-00742191 Заявитель: Авдеев Юрий Николаевич | 2024 | 0,4 кВ и ниже | 1 | 12 | 25.5546
| 8.1.1. | Уст.ПУ: Малоэтаж.жил.застройка дог. № 134-1-24-00770215 Заявитель: Винтовкин Алексей Владимирович | 2024 | 0,4 кВ и ниже | 1 | 8 | 24.0728
| 8.1.1. | Уст.ПУ: Дачный дом дог. № 134-1-23-00734999 Заявитель: Хачатрян Татевик Сейрановна | 2024 | 0,4 кВ и ниже | 1 | 3 | 25.1292
| 8.1.1. | Уст.ПУ: Дачный дом дог. № 134-1-23-00734961 Заявитель: Маквецян Лусине Гагиковна | 2024 | 0,4 кВ и ниже | 1 | 3 | 28.3964
| 8.1.1. | Уст.ПУ: ВРУ-0,23 жилого дома дог. № 134-1-24-00748521 Заявитель: Пустовалов Виктор Васильевич | 2024 | 0,4 кВ и ниже | 1 | 6 | 22.1314
| 8.1.1. | Уст.ПУ: Гараж дог. № 134-1-24-00769989 Заявитель: Кубраков Евгений Владимирович | 2024 | 0,4 кВ и ниже | 1 | 3 | 20.5269
| 8.1.1. | Уст.ПУ: ЗУ под благоустройство дог. № 134-1-24-00774323 Заявитель: ООО Жестебаночная фабрика | 2024 | 0,4 кВ и ниже | 1 | 7 | 27.5098
| 8.1.1. | Уст.ПУ: ЩУ бетономешалки дог. № 134-1-24-00775705 Заявитель: Ряснов Александр Олегович | 2024 | 0,4 кВ и ниже | 1 | 5 | 21.8587
| 8.1.1. | Уст.ПУ: ПодсветкаЗданияЖД вокзала дог. № 134-1-24-00767715 Заявитель: ОАО Российские Железные Дороги | 2024 | 0,4 кВ и ниже | 2 | 1.2 | 33.8524
| 8.1.1. | Уст.ПУ: ВРУ-0,23 Жилого дома дог. № 134-1-24-00738879 Заявитель: Василян Егуш Нотариковна | 2024 | 0,4 кВ и ниже | 1 | 6 | 28.5738
| 8.1.1. | Уст.ПУ: Малоэтажная жилая застройка дог. № 134-1-24-00771851 Заявитель: Сытин Александр Геннадиевич | 2024 | 0,4 кВ и ниже | 1 | 6 | 28.0691
| 8.1.1. | Уст.ПУ: Малоэтажная жилая застройка дог. № 134-1-24-00773479 Заявитель: Ткачева Елена Геннадиевна | 2024 | 0,4 кВ и ниже | 1 | 6 | 35.5641
| 8.1.1. | Уст.ПУ: Дачный дом дог. № 134-1-24-00747079 Заявитель: Оглы Кристина Казбековна | 2024 | 0,4 кВ и ниже | 1 | 1 | 27.268
| 8.1.1. | Уст.ПУ: Дачный дом дог. № 134-1-24-00756091 Заявитель: Хачатрян Рубик Оникович | 2024 | 0,4 кВ и ниже | 1 | 6 | 32.6196
| 8.1.1. | Уст.ПУ: Дачный дом дог. № 134-1-24-00756857 Заявитель: Гречихин Сергей Валерьевич | 2024 | 0,4 кВ и ниже | 1 | 6 | 21.4072
| 8.1.1. | Уст.ПУ: Индивидуальный жилой дом дог. № 134-1-24-00757203 Заявитель: Шатилов Дмитрий Валерьевич | 2024 | 0,4 кВ и ниже | 1 | 6 | 23.5144
| 8.1.1. | Уст.ПУ: Малоэтажная жилая застройка дог. № 134-1-24-00744379 Заявитель: Кузьмин Сергей Александрович | 2024 | 0,4 кВ и ниже | 1 | 3 | 31.7686
| 8.1.1. | Уст.ПУ: нежилое здание дог. № 134-1-24-00781601 Заявитель: Горельченкова Екатерина Евгеньевна | 2024 | 0,4 кВ и ниже | 1 | 6 | 24.5699
| 8.1.1. | Уст.ПУ: Гараж дог. № 134-1-24-00757751 Заявитель: Короткова Вера Николаевна | 2024 | 0,4 кВ и ниже | 1 | 3 | 39.0015
| 8.1.1. | Уст.ПУ: Малоэтажная жилая застройка дог. № 134-1-24-00789027 Заявитель: Низгуренко Андрей Васильевич | 2024 | 0,4 кВ и ниже | 1 | 1 | 20.497
| 8.1.1. | Уст.ПУ: Малоэтажная жилая застройка дог. № 134-1-24-00759001 Заявитель: Присечева Ольга Анатольевна | 2024 | 0,4 кВ и ниже | 1 | 15 | 39.9411
| 8.1.1. | Уст.ПУ: Малоэтаж.жил.застройка дог. № 134-1-24-00758795 Заявитель: Кособокова Татьяна Александровна | 2024 | 0,4 кВ и ниже | 1 | 7 | 36.9122
| 8.1.1. | Уст.ПУ: Малоэтаж.жил.застройка дог. № 134-1-24-00765749 Заявитель: Гальперн Илья Максимович | 2024 | 0,4 кВ и ниже | 1 | 3 | 27.7688
| 8.1.1. | Уст.ПУ: Малоэтаж.жил.застройка дог. № 134-1-24-00763289 Заявитель: Абдуллаев Вусал Балагардаш оглы | 2024 | 0,4 кВ и ниже | 1 | 6 | 56.5898
| 8.1.1. | Уст.ПУ: Малоэтаж.жил.застройка дог. № 134-1-24-00761309 Заявитель: Петросян Артур Владимирович | 2024 | 0,4 кВ и ниже | 1 | 3 | 24.5339
| 8.1.1. | Уст.ПУ: блок жилого дома дог. № 134-1-24-00785973 Заявитель: Греков Владимир Вячеславович | 2024 | 0,4 кВ и ниже | 1 | 5 | 28.0522
| 8.1.1. | Уст.ПУ: Аттракцион дог. № 134-1-24-00788093 Заявитель: ИП Думлер Алексей Евгеньевич | 2024 | 0,4 кВ и ниже | 1 | 1 | 32.7239
| 8.1.1. | Уст.ПУ: Малоэтажная жилая застройка дог. № 134-1-24-00784439 Заявитель: Аветисян Карен Рафикович | 2024 | 0,4 кВ и ниже | 1 | 6 | 34.9395
| 8.1.1. | Уст.ПУ: Аттракцион дог. № 134-1-24-00789399 Заявитель: ИП Думлер Алексей Евгеньевич | 2024 | 0,4 кВ и ниже | 1 | 1 | 24.6362
| 8.1.1. | Уст.ПУ: Дачный дом дог. № 134-1-24-00753467 Заявитель: Зерщиков Денис Михайлович | 2024 | 0,4 кВ и ниже | 1 | 15 | 24.5464
| 8.1.1. | Уст.ПУ: Малоэтаж.жил.застройка дог. № 134-1-24-00771661 Заявитель: Мнацаканян Ромик Вагушович | 2025 | 0,4 кВ и ниже | 1 | 3 | 27.0663
| 8.1.1. | Уст.ПУ: объекты видеофиксации дог. № 134-1-24-00771955 Заявитель: ООО "Система" | 2025 | 0,4 кВ и ниже | 1 | 0.025 | 33.5106
| 8.1.1. | Уст.ПУ: объекты видеофиксации дог. № 134-1-24-00771991 Заявитель: ООО "Система" | 2025 | 0,4 кВ и ниже | 1 | 0.025 | 27.9456
| 8.1.1. | Уст.ПУ: Малоэтажная жилая застройка дог. № 134-1-24-00775487 Заявитель: Бобков Илья Андреевич | 2025 | 0,4 кВ и ниже | 1 | 7 | 30.2259
| 8.1.1. | Уст.ПУ: Малоэтажная жилая застройка дог. № 134-1-24-00772561 Заявитель: Яковлев Игорь Алексеевич | 2025 | 0,4 кВ и ниже | 1 | 6.6 | 35.792
| 8.1.1. | Уст.ПУ: Нестационарный торговый объект дог.№ 134-1-24-00795283 Заявитель: ИП Алекян Гарик Саргисович | 2025 | 0,4 кВ и ниже | 1 | 5 | 33.2442
| 8.1.1. | Уст.ПУ: Малоэтажная жилая застройка дог№ 134-1-25-00797971 Заявитель: Гурина Анастасия Александровна | 2025 | 0,4 кВ и ниже | 1 | 6 | 31.5251
| 8.1.1. | Уст.ПУ: Малоэтажная жилая застройка дог. № 134-1-25-00797735 Заявитель: Назарли Азер Рагим оглы | 2025 | 0,4 кВ и ниже | 1 | 6 | 29.4989
| 8.1.1. | Уст.ПУ: Индивидуальный жилой дом дог. № 134-1-25-00800107 Заявитель: Шаронов Игорь Сергеевич | 2025 | 0,4 кВ и ниже | 1 | 8 | 40.1745
| 8.1.1. | Уст.ПУ: Индивидуальный жилой дом дог. № 134-1-25-00800921 Заявитель: Шаронов Игорь Сергеевич | 2025 | 0,4 кВ и ниже | 1 | 8 | 25.2994
| 8.1.1. | Уст.ПУ: Малоэтажная жилая застройка дог.№ 134-1-24-00780931 Заявитель: Лазарева Наталья Владимировна (1 этап) | 2025 | 0,4 кВ и ниже | 1 | 15 | 33.4896
| 8.1.1. | Уст.ПУ: Гаражные бокс дог. № 134-1-24-00781953 Заявитель: Бульба Иван Владимирович | 2025 | 0,4 кВ и ниже | 1 | 7 | 26.813
| 8.1.1. | Уст.ПУ: Малоэтажная жилая застройка дог. № 134-1-24-00781503 Заявитель: Хачатрян Нарек Рубикович | 2025 | 0,4 кВ и ниже | 1 | 5 | 27.7006
| 8.1.1. | Уст.ПУ: Малоэтажная жилая застройка дог. № 134-1-24-00784745 Заявитель: Мимолатов Маирбек Таусович | 2025 | 0,4 кВ и ниже | 1 | 6 | 27.6806
| 8.1.1. | Уст.ПУ: Малоэтажная жилая застройка дог. № 134-1-25-00801721 Заявитель: Карцев Александр Юрьевич | 2025 | 0,4 кВ и ниже | 1 | 7 | 26.0863
| 8.1.1. | Уст.ПУ: Объекты дорожного хозяйства дог. № 134-1-25-00802677 Заявитель: ООО НПО Интел. Тех. системы | 2025 | 0,4 кВ и ниже | 1 | 0.2 | 30.548
| 8.1.1. | Уст.ПУ: Малоэтажная жилая застройка дог. № 134-1-24-00790119 Заявитель: Попова Мария Александровна | 2025 | 0,4 кВ и ниже | 1 | 7 | 27.0033
| 8.1.1. | Уст.ПУ: Малоэтаж. жилая застройка дог.№ 134-1-24-00785891 Заявитель: Полицемако Александр Николаевич | 2025 | 0,4 кВ и ниже | 1 | 6 | 26.9296
| 8.1.1. | Уст.ПУ: Малоэтаж. жилая застройка дог.№ 134-1-24-00785901 Заявитель: Полицемако Александр Николаевич | 2025 | 0,4 кВ и ниже | 1 | 6 | 28.5373
| 8.1.1. | Уст.ПУ: сезонный аттракцион дог. № 134-1-25-00817409 Заявитель: ИП Брагин Владимир Владимирович | 2025 | 0,4 кВ и ниже | 1 | 1 | 29.1309
| 8.1.1. | Уст.ПУ: сезонный аттракцион дог. № 134-1-25-00817111 Заявитель: ИП Авакян Вадим Михайлович | 2025 | 0,4 кВ и ниже | 1 | 1 | 27.6129
| 8.1.1. | Уст.ПУ: Малоэтажная жилая застройка дог. № 134-1-25-00796013 Заявитель: Полунин Михаил Вячеславович | 2025 | 0,4 кВ и ниже | 1 | 5 | 25.3048
| 8.1.1. | Уст.ПУ: Объект торговли дог. № 134-1-25-00818459 Заявитель: ООО Славица | 2025 | 0,4 кВ и ниже | 1 | 4 | 12.388
| 8.1.1. | Уст.ПУ: Участок для ИЖС дог. № 134-1-25-00798267 Заявитель: Алимбекова Ольга Сергеевна | 2025 | 0,4 кВ и ниже | 1 | 6 | 29.7082
| 8.1.1. | Уст.ПУ: Объекты наружного освещения дог.№ 134-1-25-00801943 Заявитель: МБУ ЖКХ Ворошиловского района | 2025 | 0,4 кВ и ниже | 1 | 5 | 12.7803
| 8.1.1. | Уст.ПУ: Малоэтажная жилая застройка дог. № 134-1-25-00797903 Заявитель: Аветисян Карен Рафикович | 2025 | 0,4 кВ и ниже | 1 | 6 | 28.5759
| 8.1.1. | Уст.ПУ: ВЛ-0,22 кВ павильон дог. № 134-1-25-00801077 Заявитель: ИП Керимов Ильхам Мустафа оглы | 2025 | 0,4 кВ и ниже | 1 | 6 | 20.3099
| 8.1.1. | Уст.ПУ: изолированая часть жилого дома дог.№ 134-1-25-00818861 Заявитель: Андреева Галина Алексеевна | 2025 | 0,4 кВ и ниже | 1 | 5 | 24.6313
| 8.1.1. | Уст.ПУ: Индивидуальный жилой дом дог. № 134-1-25-00822753 Заявитель: Шаронов Игорь Сергеевич | 2025 | 0,4 кВ и ниже | 1 | 6 | 32.5535
| 8.1.1. | Уст.ПУ: Малоэтажная жилая застройка дог. № 134-1-25-00825153 Заявитель: Форманчук Виталий Евгеньевич | 2025 | 0,4 кВ и ниже | 1 | 6 | 34.8017
| 8.1.1. | Уст.ПУ: Малоэтаж.жил.застройка дог. № 134-1-25-00807169 Заявитель: Репин Сергей Леонидович | 2025 | 0,4 кВ и ниже | 1 | 6.6 | 25.159
| 8.1.1. | Уст.ПУ: Малоэтаж.жил.застройка дог. № 134-1-25-00803137 Заявитель: Попова Алина Александровна | 2025 | 0,4 кВ и ниже | 1 | 7 | 24.8287
| 8.1.1. | Уст.ПУ: Малоэтаж.жил.застройка дог. № 134-1-25-00807213 Заявитель: Репин Сергей Леонидович | 2025 | 0,4 кВ и ниже | 1 | 6.6 | 20.6842
| 8.1.1. | Уст.ПУ: Малоэтажная жилая застройка дог. № 134-1-25-00799999 Заявитель: Сахнова Виктория Михайловна | 2025 | 0,4 кВ и ниже | 1 | 7 | 29.2631
| 8.1.1. | Уст.ПУ: Малоэтаж.жил.застройка дог. № 134-1-25-00807835 Заявитель: Каишвили Нино Амирановна | 2025 | 0,4 кВ и ниже | 1 | 5 | 25.8373
| 8.1.1. | Уст.ПУ: Малоэтаж.жил.застройка дог. № 134-1-25-00807967 Заявитель: Оглы Руслан Кертулаевич | 2025 | 0,4 кВ и ниже | 1 | 8 | 23.5491
| 8.1.1. | Уст.ПУ: Малоэтаж.жил.застройка дог. № 134-1-25-00810343 Заявитель: Чеванина Вера Владимировна | 2025 | 0,4 кВ и ниже | 1 | 6 | 22.9241
| 8.1.1. | Уст.ПУ: Малоэтаж.жил.застройка дог. № 134-1-25-00811353 Заявитель: Чеванина Вера Владимировна | 2025 | 0,4 кВ и ниже | 1 | 6 | 23.9032
| 8.1.1. | Уст.ПУ: Малоэтажная жилая застройка дог. № 134-1-25-00829939 Заявитель: Сытин Александр Геннадиевич | 2025 | 0,4 кВ и ниже | 1 | 6 | 28.786
| 8.1.1. | Уст.ПУ: объекты наруж. освещения дог. № 134-1-25-00831171 Заявитель: МБУ"ЖКХ"Красноокт. района" | 2025 | 0,4 кВ и ниже | 1 | 2.1 | 21.1161
| 8.1.1. | Уст.ПУ: объектыстр.площ малэт жил застр дог. № 134-1-25-00836707 Заявитель: Яковлев Алексей Васильевич | 2025 | 0,4 кВ и ниже | 1 | 6.6 | 24.8302
| 8.1.1. | Уст.ПУ: Малоэтажная жилая застройка дог. № 134-1-25-00815875 Заявитель: Суханов Алексей Владимирович | 2025 | 0,4 кВ и ниже | 1 | 5 | 35.6588
| 8.1.1. | Уст.ПУ: Малоэтажная жилая застройка дог. № 134-1-25-00814059 Заявитель: Аеян Армен Левикович | 2025 | 0,4 кВ и ниже | 2 | 4 | 59.6437
| 8.1.1. | Уст.ПУ: Объект торговли дог. № 134-1-25-00813543 Заявитель: АО Сельскохозяйственное предприятие Заря | 2025 | 0,4 кВ и ниже | 1 | 5 | 23.9564
| 8.1.1. | Уст.ПУ: Малоэтажная жилая застройка дог. № 134-1-25-00838785 Заявитель: Шаркова Марина Викторовна | 2025 | 0,4 кВ и ниже | 1 | 6 | 25.8995
| 8.1.1. | Уст.ПУ: Малоэтажная жилая застройка дог. № 134-1-25-00817771 Заявитель: Павленко Кирилл Валерьевич | 2025 | 0,4 кВ и ниже | 1 | 5 | 20.5243
| 8.1.1. | Уст.ПУ: Малоэтажная жилая застройка дог. № 134-1-25-00822137 Заявитель: Сулейманов Ренат Магарамович | 2025 | 0,4 кВ и ниже | 1 | 6 | 31.6833
| 8.1.1. | Уст.ПУ: Малоэтажная жилая застройка дог. № 134-1-25-00823653 Заявитель: Медакин Андрей Андреевич | 2025 | 0,4 кВ и ниже | 1 | 6 | 22.5353
| 8.1.1. | Уст.ПУ: Малоэтажная жилая застройка дог. № 134-1-25-00824449 Заявитель: Аветисян Карен Рафикович | 2025 | 0,4 кВ и ниже | 1 | 6 | 29.6516
| 8.1.1. | Уст.ПУ: Жилой дом дог. № 134-1-25-00833625 Заявитель: Виноградова Жасмин Забаровна | 2025 | 0,4 кВ и ниже | 1 | 7 | 20.4263
| 8.1.1. | Уст.ПУ: Пост охраны дог. № 134-1-25-00843965 Заявитель: ООО ЧОП Статус-Р | 2025 | 0,4 кВ и ниже | 1 | 7 | 26.7329
| 8.1.1. | Уст.ПУ: Малоэтажная жилая застройка дог. № 134-1-25-00838869 Заявитель: Нилов Андрей Станиславович | 2025 | 0,4 кВ и ниже | 1 | 4 | 25.0303
| 8.2.1. | Средства коммерческого учета электрической энергии (мощности) трехфазные прямого включения |  | 1 - 20 кВ
1 - 20 кВ
| 8.2.1. | пообъектная расшифровка * | 2023 | 1 - 20 кВ | 27 | 4979 | 9351.5192
| 8.2.1. | пообъектная расшифровка * | 2024 | 1 - 20 кВ | 13 | 4796.6 | 5999.3844
| 8.2.1. | пообъектная расшифровка * | 2025 | 1 - 20 кВ | 12 | 5352.4 | 5896.5119
| 8.2.1. |  | 2023 | 1 - 20 кВ | 27 | 4979 | 9351.5192
| 8.2.1. | Уст.ПУ: складское здание/помещение дог. № 134-1-22-00644129 Заявитель: Андриюк Иван Иванович | 2024 | 1 - 20 кВ | 1 | 145 | 487.5114
| 8.2.1. | Уст.ПУ: гараж дог. № 134-1-22-00658547 Заявитель: ИП Барышев Андрей Анатольевич | 2024 | 1 - 20 кВ | 1 | 100 | 465.5188
| 8.2.1. | Уст.ПУ: Нежилая застройка дог. № 134-1-24-00755753 Заявитель: ИП Сорокин Дмитрий Васильевич | 2024 | 1 - 20 кВ | 1 | 100 | 514.3468
| 8.2.1. | Строительство двух кабельных линий 6 кВ (2 КЛ-6 кВ) от места рассечки КЛ-6 кВ РП 990 - ТП 923 до границы земельного участка заявителя (ориентировочная протяженность – 2х0,1 км); монтаж высоковольтного узла учета электроэнергии для осуществления электроснабжения общеобразовательного учреждения по ул. им. академика Бардина в квартале 01_03_019 пос. ГЭС Тракторозаводского района Волгограда, расположенного по адресу: Волгоград, Тракторозаводский район, ул. Бардина, з/у 21, кадастровый номер земельного участка: 34:34:010011:5352 | 2024 | 1 - 20 кВ | 2 | 480 | 1060.8826
| 8.2.1. | Строительство двух кабельных линий 6 кВ (2 КЛ-6 кВ) в рассечку от КЛ-6 кВ ТП 1118 - ТП 1107 до границы земельного участка заявителя (ориентировочная протяженность – 2х0,02 км); монтаж высоковольтного узла учета электроэнергии для электроснабжения лабараторно-производственного корпуса с пристройкой, расположенной по адресу: Волгоград, пр-т. им. В.И. Ленина, 98 Б, кадастровый номер: 34:34:020101:56 | 2024 | 1 - 20 кВ | 2 | 860 | 877.8736
| 8.2.1. | Установка прибора коммерческого учета электрической энергии (мощности) в точке поставки по договору № 134-1-23-00707093 для ТПА-2650 с трансформаторами 1000 кВА и оборудованием в комплекте, КЛ-6 кВ от ТП-2616 яч.3 -ТПА-2650, КЛ-6 кВ от ТП-2616 яч.6 - ТПА-2650, приборы учета с трансформаторами тока в ТПА-2650; 2 проектируемые КЛ-6 кВ, проектируемая 2КТП-6/0,4 кВ с двумя трансформаторами 400 кВА точка присоединения: 1. Ячейка № 3 в РУ 6 кВ ТП 2616 - 1036,6 (тысяча тридцать шесть) кВт 2. Ячейка № 6 в РУ 6 кВ ТП 2616 - 1036,6 (тысяча тридцать шесть) кВт Заявитель: Общество с ограниченной ответственностью "ВОЛГАЭНЕРГОСЕТЬ-СНТ" | 2024 | 1 - 20 кВ | 2 | 1036.6 | 735.4401
| 8.2.1. | Установка прибора коммерческого учета электрической энергии (мощности) в точке поставки по договору № 134-1-23-00711859 для производственная база точка присоединения: Существующая ВЛ-10 кВ КРН-3 (ПС Татьянка Ф. 10) - КРН-1 (ПС Канатная Ф.№5) Заявитель: Общество с ограниченной ответственностью «Научно-производственное объединение «ЭКВИЗОЛ» (1 шт.) | 2024 | 1 - 20 кВ | 1 | 1000 | 494.7969
| 8.2.1. | Установка прибора коммерческого учета электрической энергии (мощности) в точке поставки по договору № 134-1-23-00725565 для КТП 6кВ/04,кВ/400кВА для электроснабжения объекта "производственное здание" точка присоединения: яч. 6 кВ № 4 в РУ 6 кВ ТП 728 Заявитель: Общество с ограниченной ответственностью "Сварка специальных металлоконструкций" (1 шт.) | 2024 | 1 - 20 кВ | 1 | 200 | 485.6925
| 8.2.1. | Установка прибора коммерческого учета электрической энергии (мощности) в точке поставки по договору № 134-1-23-00721165 для КТП 250/6/04 для электроснабжения здания административно бытового корпуса точка присоединения: ВЛ-6кВ ТП 263 - Р.213 Заявитель: Общество с ограниченной ответственностью Хромлайн (1 шт.) | 2024 | 1 - 20 кВ | 1 | 225 | 515.0223
| 8.2.1. | Установка прибора коммерческого учета электрической энергии (мощности) в точке поставки по дог. № 134-1-22-00649771 для нежилое здание Заявитель: Общество с ограниченной ответственностью "Плазма" | 2024 | 1 - 20 кВ | 1 | 650 | 362.2995
| 8.2.1. | Уст.ПУ: Здание материального склада дог. № 134-1-25-00801549 Заявитель: ООО Химторг | 2025 | 1 - 20 кВ | 1 | 150 | 483.3532
| 8.2.1. | Уст.ПУ: объекты видеофиксации дог. № 134-1-24-00749953 Заявитель: МУ КДС, ремонта и содержания | 2025 | 1 - 20 кВ | 1 | 26.7 | 541.4204
| 8.2.1. | Установка прибора коммерческого учета электрической энергии (мощности) в точке поставки по договору № 134-1-24-00768369 для э/с объекта: Нежилая застройка (хозяйственная постройка, нежилое здание) точка присоединения: опора № 12 ВЛ 6 кВ ТП 1518 - ТП 82 - 450 (четыреста пятьдесят) кВт Заявитель: Общество с ограниченной ответственностью "Печатный двор" (1 шт) | 2025 | 1 - 20 кВ | 1 | 450 | 539.2692
| 8.2.1. | Уст.ПКУ по договору № 134-1-23-00719739 для Производственное здание Заявитель: ООО ПО Аквамаш (1 шт) | 2025 | 1 - 20 кВ | 1 | 1000 | 380.0345
| 8.2.1. | Уст.ПКУ по договору № 134-1-24-00752197 для Нежилая застройка Заявитель: ООО Ткачевский рынок (1 шт) | 2025 | 1 - 20 кВ | 1 | 320 | 500.6931
| 8.2.1. | Уст.ПКУ по договору № 134-1-24-00755121 для КТП-1250 Заявитель: ООО ПРОМЫШЛЕННЫЕ ТЕХНОЛОГИИ (1 шт) | 2025 | 1 - 20 кВ | 1 | 1000 | 514.3238
| 8.2.1. | Уст.ПКУ по договору № 134-1-24-00752301 для ТП-А 1679 Заявитель: ООО ВОЛГАЭНЕРГОСЕТЬ-СНТ (1 шт) | 2025 | 1 - 20 кВ | 1 | 694.35 | 486.9918
| 8.2.1. | Уст.ПКУ по договору № 134-1-24-00790145 Складское здание. Заявитель: ЗАО "Вист он-лайн" (2 шт.) | 2025 | 1 - 20 кВ | 2 | 400 | 987.1392
| 8.2.1. | Уст.ПКУ по договору № 134-1-24-00790245 Административно-общественный комплекс. ООО Техсервис (2 шт.) | 2025 | 1 - 20 кВ | 2 | 757 | 976.649
| 8.2.1. | Уст.ПКУ по дог. № 134-1-24-00758197 Заявитель: ФКУ Налог-Сервис ФНС (в количестве: 1 шт) | 2025 | 1 - 20 кВ | 1 | 554.35 | 486.6377
| 8.2.1. | Средства коммерческого учета электрической энергии (мощности) трехфазные прямого включения |  | 0,4 кВ и ниже
1 - 20 кВ
| 8.2.1. | пообъектная расшифровка * | 2023 | 0,4 кВ и ниже | 462 | 6382.04 | 13672.7358
| 8.2.1. | пообъектная расшифровка * | 2024 | 0,4 кВ и ниже | 525 | 8164.948 | 19659.9283
| 8.2.1. | пообъектная расшифровка * | 2025 | 0,4 кВ и ниже | 551 | 8684.69 | 23897.0013
| 8.2.1. |  | 2023 | 0,4 кВ и ниже | 462 | 6382.04 | 13672.7358
| 8.2.1. | Уст.ПУ: Дачный дом дог. № 134-1-23-00706329 Заявитель: Гусейнов Денис Эльдарович | 2024 | 0,4 кВ и ниже | 1 | 15 | 31.3468
| 8.2.1. | Уст.ПУ: жилой дом дог. № 134-1-23-00709411 Заявитель: Богдан Григорий Иванович | 2024 | 0,4 кВ и ниже | 1 | 15 | 38.4585
| 8.2.1. | Уст.ПУ: Дачный дом дог. № 134-1-23-00710359 Заявитель: Якушева Татьяна Владимировна | 2024 | 0,4 кВ и ниже | 1 | 15 | 28.0314
| 8.2.1. | Уст.ПУ: Дачный дом дог. № 134-1-23-00711313 Заявитель: Айгазиев Роман Имангалиевич | 2024 | 0,4 кВ и ниже | 1 | 15 | 28.5586
| 8.2.1. | Уст.ПУ: индивидуальный жилой дом дог. № 134-1-23-00709889 Заявитель: Багратян Карен Камоевич | 2024 | 0,4 кВ и ниже | 1 | 15 | 27.1966
| 8.2.1. | Уст.ПУ: Дачный дом дог. № 134-1-23-00709545 Заявитель: Приходько Михаил Викторович | 2024 | 0,4 кВ и ниже | 1 | 15 | 24.6774
| 8.2.1. | Уст.ПУ: Дачный дом дог. № 134-1-23-00710119 Заявитель: Солнышкина Татьяна Павловна | 2024 | 0,4 кВ и ниже | 1 | 15 | 28.0227
| 8.2.1. | Уст.ПУ: Дачный дом дог. № 134-1-23-00709635 Заявитель: Ковенева Раиса Александровна | 2024 | 0,4 кВ и ниже | 1 | 15 | 31.7065
| 8.2.1. | Уст.ПУ: Дачный дом дог. № 134-1-23-00709711 Заявитель: Мурадян Мурад Гарникович | 2024 | 0,4 кВ и ниже | 1 | 9 | 27.4983
| 8.2.1. | Уст.ПУ: Дачный дом дог. № 134-1-23-00713345 Заявитель: Сорокин Сергей Александрович | 2024 | 0,4 кВ и ниже | 1 | 10 | 32.4599
| 8.2.1. | Уст.ПУ: Дачный дом дог. № 134-1-23-00708741 Заявитель: Исмаилов Араз Гурбан оглы | 2024 | 0,4 кВ и ниже | 1 | 15 | 29.9879
| 8.2.1. | Уст.ПУ: Дачный дом дог. № 134-1-23-00710049 Заявитель: Кошкарян Карине Саргисовна | 2024 | 0,4 кВ и ниже | 1 | 15 | 30.6558
| 8.2.1. | Уст.ПУ: Нежилая застройка дог. № 134-1-23-00735311 Заявитель: ООО "Сириус" | 2024 | 0,4 кВ и ниже | 1 | 15 | 33.4449
| 8.2.1. | Уст.ПУ: Объекты наружного освещения дог. № 134-1-23-00733695 Заявитель: ООО "СЗ Монумент Плаза" | 2024 | 0,4 кВ и ниже | 1 | 2 | 22.6925
| 8.2.1. | Уст.ПУ: Дачный дом дог. № 134-1-23-00732723 Заявитель: Гукасян Арпине Нверовна | 2024 | 0,4 кВ и ниже | 1 | 7 | 30.8812
| 8.2.1. | Уст.ПУ: ВРУ-0,4 кВ для жилого дома дог. № 134-1-23-00705689 Заявитель: Данилов Сергей Владимирович | 2024 | 0,4 кВ и ниже | 1 | 15 | 29.0946
| 8.2.1. | Уст.ПУ: Базовая станция дог. № 134-1-23-00706931 Заявитель: Акционерное общество АО Социнтех-Инстал | 2024 | 0,4 кВ и ниже | 1 | 10 | 28.361
| 8.2.1. | Уст.ПУ: Базовая станция связи дог. № 134-1-24-00737699 Заявитель: ООО "Строительные Фонды" | 2024 | 0,4 кВ и ниже | 1 | 15 | 22.8359
| 8.2.1. | Уст.ПУ: Базовая станция сотовой связи дог. № 134-1-23-00702587 Заявитель: АО АО "Социнтех-Инстал" | 2024 | 0,4 кВ и ниже | 1 | 10 | 32.7833
| 8.2.1. | Уст.ПУ: Нежилая застройка дог. № 134-1-23-00700067 Заявитель: Степаненко Дмитрий Викторович | 2024 | 0,4 кВ и ниже | 1 | 15 | 34.2641
| 8.2.1. | Уст.ПУ: Малоэтажная жилая застройка дог. № 134-1-23-00688083 Заявитель: Харченко Роман Михайлович | 2024 | 0,4 кВ и ниже | 1 | 15 | 27.9428
| 8.2.1. | Уст.ПУ: Малоэтаж. жилая застройка дог. № 134-1-23-00703869 Заявитель: Алиев Абдужалил Абдукамал оглы | 2024 | 0,4 кВ и ниже | 1 | 15 | 29.216
| 8.2.1. | Уст.ПУ: Жилой дом (2 этап) дог. № 134-1-23-00699931 Заявитель: Степанова Виктория Сергеевна | 2024 | 0,4 кВ и ниже | 1 | 15 | 37.5962
| 8.2.1. | Уст.ПУ: Дачный дом дог. № 134-1-23-00711603 Заявитель: Шадиева Зайнап Магомедовна | 2024 | 0,4 кВ и ниже | 1 | 15 | 52.6057
| 8.2.1. | Уст.ПУ: Жилой дом дог. № 134-1-23-00715111 Заявитель: Шейдаев Имамеддин Алигейдар оглы | 2024 | 0,4 кВ и ниже | 1 | 15 | 29.3183
| 8.2.1. | Уст.ПУ: Дачный дом дог. № 134-1-23-00709699 Заявитель: Морозов Максим Юрьевич | 2024 | 0,4 кВ и ниже | 1 | 15 | 33.1945
| 8.2.1. | Уст.ПУ: Дачный дом дог. № 134-1-23-00714787 Заявитель: Когут Людмила Витальевна | 2024 | 0,4 кВ и ниже | 1 | 15 | 38.31
| 8.2.1. | Уст.ПУ: Дачный дом дог. № 134-1-23-00714363 Заявитель: Ивановская Анна Игоревна | 2024 | 0,4 кВ и ниже | 1 | 15 | 33.4534
| 8.2.1. | Уст.ПУ: Базовая станция дог. № 134-1-23-00714609 Заявитель: ПАОМобильныеТелеСистемы | 2024 | 0,4 кВ и ниже | 1 | 10 | 23.2793
| 8.2.1. | Уст.ПУ: Дачный дом дог. № 134-1-23-00714441 Заявитель: Крючкова Елена Геннадьевна | 2024 | 0,4 кВ и ниже | 1 | 10 | 37.0209
| 8.2.1. | Уст.ПУ: Дачный дом дог. № 134-1-23-00714427 Заявитель: Ильин Иван Николаевич | 2024 | 0,4 кВ и ниже | 1 | 15 | 28.5193
| 8.2.1. | Уст.ПУ: Дачный дом дог. № 134-1-23-00712185 Заявитель: Татевосян Артак Азизович | 2024 | 0,4 кВ и ниже | 1 | 15 | 29.3657
| 8.2.1. | Уст.ПУ: жилой дом дог. № 134-1-23-00714347 Заявитель: Попова Гаяне Горовна | 2024 | 0,4 кВ и ниже | 1 | 15 | 34.7102
| 8.2.1. | Уст.ПУ: Дачный дом дог. № 134-1-23-00715745 Заявитель: Мардашова Наталия Николаевна | 2024 | 0,4 кВ и ниже | 1 | 15 | 40.6579
| 8.2.1. | Уст.ПУ: Дачный дом дог. № 134-1-23-00713029 Заявитель: Чермашенцева Анастасия Александровна | 2024 | 0,4 кВ и ниже | 1 | 5 | 36.562
| 8.2.1. | Уст.ПУ: Дачный дом дог. № 134-1-23-00716451 Заявитель: Субботина Ирина Викторовна | 2024 | 0,4 кВ и ниже | 1 | 15 | 31.0957
| 8.2.1. | Уст.ПУ: Дачный дом дог. № 134-1-23-00716211 Заявитель: Плешивцев Александр Викторович | 2024 | 0,4 кВ и ниже | 1 | 3 | 42.5648
| 8.2.1. | Уст.ПУ: Дачный дом дог. № 134-1-23-00716643 Заявитель: Шатунова Наталья Викторовна | 2024 | 0,4 кВ и ниже | 1 | 15 | 31.8511
| 8.2.1. | Уст.ПУ: Дачный дом дог. № 134-1-23-00715907 Заявитель: Юмаев Марат Махмутович | 2024 | 0,4 кВ и ниже | 1 | 15 | 51.0577
| 8.2.1. | Уст.ПУ: Дачный дом дог. № 134-1-23-00716249 Заявитель: Олимов Солех Шарифович | 2024 | 0,4 кВ и ниже | 1 | 15 | 30.7858
| 8.2.1. | Уст.ПУ: Дачный дом дог. № 134-1-23-00715067 Заявитель: Михайлов Сергей Александрович | 2024 | 0,4 кВ и ниже | 1 | 10 | 41.2054
| 8.2.1. | Уст.ПУ: Дачный дом дог. № 134-1-23-00716565 Заявитель: Галаганова Нина Михайловна | 2024 | 0,4 кВ и ниже | 1 | 15 | 30.7343
| 8.2.1. | Уст.ПУ: Дачный дом дог. № 134-1-23-00716267 Заявитель: Гурова Анна Анатольевна | 2024 | 0,4 кВ и ниже | 1 | 15 | 25.9539
| 8.2.1. | Уст.ПУ: Дачный дом дог. № 134-1-23-00713449 Заявитель: Кажгалиев Руслан Николаевич | 2024 | 0,4 кВ и ниже | 1 | 15 | 32.3895
| 8.2.1. | Уст.ПУ: Дачный дом дог. № 134-1-23-00715649 Заявитель: Красичков Никита Александрович | 2024 | 0,4 кВ и ниже | 1 | 15 | 31.6469
| 8.2.1. | Уст.ПУ: Дачный дом дог. № 134-1-23-00716417 Заявитель: Макменева Оксана Алексеевна | 2024 | 0,4 кВ и ниже | 1 | 15 | 35.2515
| 8.2.1. | Уст.ПУ: Дачный дом дог. № 134-1-23-00716813 Заявитель: Стульнев Александр Иванович | 2024 | 0,4 кВ и ниже | 1 | 15 | 31.159
| 8.2.1. | Уст.ПУ: Дачный дом дог. № 134-1-23-00717371 Заявитель: Чинчилей Марчел Федорович | 2024 | 0,4 кВ и ниже | 1 | 15 | 26.7801
| 8.2.1. | Уст.ПУ: Дачный дом дог. № 134-1-23-00727543 Заявитель: Стольникова Елена Юрьевна | 2024 | 0,4 кВ и ниже | 1 | 15 | 36.5996
| 8.2.1. | Уст.ПУ: Дачный дом дог. № 134-1-23-00717343 Заявитель: Чинчилей Марчел Федорович | 2024 | 0,4 кВ и ниже | 1 | 15 | 27.6757
| 8.2.1. | Уст.ПУ: Дачный дом дог. № 134-1-23-00716533 Заявитель: Михайловская Ольга Вячеславовна | 2024 | 0,4 кВ и ниже | 1 | 15 | 27.87
| 8.2.1. | Уст.ПУ: Малоэтажная жилая застройка дог. № 134-1-24-00738645 Заявитель: Каштанова Ольга Викторовна | 2024 | 0,4 кВ и ниже | 1 | 5 | 28.1309
| 8.2.1. | Уст.ПУ: Малоэтажная жилая застройка дог. № 134-1-23-00737607 Заявитель: Кувашев Марат Михайлович | 2024 | 0,4 кВ и ниже | 1 | 1 | 42.4608
| 8.2.1. | Уст.ПУ: Щит учета на столбе дог. № 134-1-23-00702041 Заявитель: Ямковая Елена Николаевна | 2024 | 0,4 кВ и ниже | 1 | 15 | 35.027
| 8.2.1. | Уст.ПУ: Дачный дом дог. № 134-1-23-00705561 Заявитель: Сафронов Александр Денисович | 2024 | 0,4 кВ и ниже | 1 | 15 | 28.7206
| 8.2.1. | Уст.ПУ: Базовая станция дог. № 134-1-24-00739455 Заявитель: ООО "ТехноСтройГрупп" | 2024 | 0,4 кВ и ниже | 1 | 15 | 26.6585
| 8.2.1. | Уст.ПУ: Дачный дом дог. № 134-1-23-00710157 Заявитель: Никитин Андрей Сергеевич | 2024 | 0,4 кВ и ниже | 1 | 1 | 37.6939
| 8.2.1. | Уст.ПУ: Базовая станция дог. № 134-1-23-00719603 Заявитель: ООО "Т2 Мобайл" | 2024 | 0,4 кВ и ниже | 1 | 15 | 25.7412
| 8.2.1. | Уст.ПУ: Дачный дом дог. № 134-1-23-00720575 Заявитель: Харькина Наталья Леонидовна | 2024 | 0,4 кВ и ниже | 1 | 10 | 41.4171
| 8.2.1. | Уст.ПУ: Дачный дом дог. № 134-1-23-00721143 Заявитель: Чирков Вадим Викторович | 2024 | 0,4 кВ и ниже | 1 | 15 | 34.2215
| 8.2.1. | Уст.ПУ: жилой дом дог. № 134-1-23-00708903 Заявитель: Оганисян Хачатур Оникович | 2024 | 0,4 кВ и ниже | 1 | 15 | 53.6972
| 8.2.1. | Уст.ПУ: Дачный дом дог. № 134-1-23-00707515 Заявитель: Байдуков Павел Андреевич | 2024 | 0,4 кВ и ниже | 1 | 1 | 33.1142
| 8.2.1. | Уст.ПУ: Дачный дом дог. № 134-1-23-00708171 Заявитель: Амиров Денис Евгеньевич | 2024 | 0,4 кВ и ниже | 1 | 15 | 48.0737
| 8.2.1. | Уст.ПУ: Дачный дом дог. № 134-1-23-00721373 Заявитель: Коштиев Файзилло Шоимович | 2024 | 0,4 кВ и ниже | 1 | 15 | 30.9733
| 8.2.1. | Уст.ПУ: Дачный дом дог. № 134-1-23-00721055 Заявитель: Нумонжонзода Дилором - | 2024 | 0,4 кВ и ниже | 1 | 15 | 37.9853
| 8.2.1. | Уст.ПУ: Дачный дом дог. № 134-1-23-00719723 Заявитель: Якименко Юлия Сергеевна | 2024 | 0,4 кВ и ниже | 1 | 15 | 34.1288
| 8.2.1. | Уст.ПУ: Участок ИЖС дог. № 134-1-23-00717129 Заявитель: Ушакова Татьяна Олеговна | 2024 | 0,4 кВ и ниже | 1 | 15 | 36.6758
| 8.2.1. | Уст.ПУ: Дачный дом дог. № 134-1-23-00718857 Заявитель: Дегтярёв Анатолий Николаевич | 2024 | 0,4 кВ и ниже | 1 | 7 | 38.7374
| 8.2.1. | Уст.ПУ: Дачный дом дог. № 134-1-23-00718285 Заявитель: Колесник Анна Вячеславовна | 2024 | 0,4 кВ и ниже | 1 | 15 | 36.4524
| 8.2.1. | Уст.ПУ: Дачный дом дог. № 134-1-23-00717835 Заявитель: Водолазко Елена Григорьевна | 2024 | 0,4 кВ и ниже | 1 | 15 | 40.1022
| 8.2.1. | Уст.ПУ: Базовая станция дог. № 134-1-23-00716675 Заявитель: ООО "Т2 Мобайл" | 2024 | 0,4 кВ и ниже | 1 | 15 | 48.5613
| 8.2.1. | Уст.ПУ: Объекты наружного освещения дог. № 134-1-23-00718405 Заявитель: МБУ "Северное" | 2024 | 0,4 кВ и ниже | 1 | 3 | 24.696
| 8.2.1. | Уст.ПУ: Дачный дом дог. № 134-1-23-00720475 Заявитель: Котова Светлана Константиновна | 2024 | 0,4 кВ и ниже | 1 | 10 | 44.3813
| 8.2.1. | Уст.ПУ: Дачный дом дог. № 134-1-23-00720327 Заявитель: Улупова Екатерина Вячеславовна | 2024 | 0,4 кВ и ниже | 1 | 1 | 41.4221
| 8.2.1. | Уст.ПУ: Дачный дом дог. № 134-1-23-00718483 Заявитель: Чижова Надежда Анатольевна | 2024 | 0,4 кВ и ниже | 1 | 15 | 35.726
| 8.2.1. | Уст.ПУ: Объекты наружного освещения дог. № 134-1-23-00718323 Заявитель: МБУ "Северное" | 2024 | 0,4 кВ и ниже | 1 | 3 | 33.6634
| 8.2.1. | Уст.ПУ: Дачный дом дог. № 134-1-23-00719847 Заявитель: Шаповалов Игорь Николаевич | 2024 | 0,4 кВ и ниже | 1 | 15 | 30.4136
| 8.2.1. | Уст.ПУ: Дачный дом дог. № 134-1-23-00720029 Заявитель: Тагиев Исрафил Махшриб Оглы | 2024 | 0,4 кВ и ниже | 1 | 15 | 36.2441
| 8.2.1. | Уст.ПУ: Гараж дог. № 134-1-23-00719201 Заявитель: Саркисян Армен Рубенович | 2024 | 0,4 кВ и ниже | 1 | 15 | 37.8114
| 8.2.1. | Уст.ПУ: Дачный дом дог. № 134-1-23-00721225 Заявитель: Калинина Яна Владимировна | 2024 | 0,4 кВ и ниже | 1 | 15 | 27.4803
| 8.2.1. | Уст.ПУ: Дачный дом дог. № 134-1-23-00720843 Заявитель: Забазнова Мария Георгиевна | 2024 | 0,4 кВ и ниже | 1 | 15 | 30.0395
| 8.2.1. | Уст.ПУ: Дачный дом дог. № 134-1-23-00719287 Заявитель: Миронова Эмма Петровна | 2024 | 0,4 кВ и ниже | 1 | 15 | 36.3069
| 8.2.1. | Уст.ПУ: Дачный дом дог. № 134-1-23-00720967 Заявитель: Левина Екатерина Андреевна | 2024 | 0,4 кВ и ниже | 1 | 15 | 36.4319
| 8.2.1. | Уст.ПУ: Дачный дом дог. № 134-1-23-00720885 Заявитель: Пустовойтова Мария Михайловна | 2024 | 0,4 кВ и ниже | 1 | 11 | 34.1134
| 8.2.1. | Уст.ПУ: Дачный дом дог. № 134-1-23-00719301 Заявитель: Гейнце Ангелина Юрьевна | 2024 | 0,4 кВ и ниже | 1 | 1 | 50.1305
| 8.2.1. | Уст.ПУ: Дачный дом дог. № 134-1-23-00719651 Заявитель: Круглов Алексей Александрович | 2024 | 0,4 кВ и ниже | 1 | 12 | 41.0389
| 8.2.1. | Уст.ПУ: Дачный дом дог. № 134-1-23-00718013 Заявитель: Джабраилов Магамед Джабраилович | 2024 | 0,4 кВ и ниже | 1 | 15 | 27.664
| 8.2.1. | Уст.ПУ: ЭПУ оборудования связи дог. № 134-1-23-00736585 Заявитель: АО Национальная Башенная Компания | 2024 | 0,4 кВ и ниже | 1 | 10 | 19.1336
| 8.2.1. | Уст.ПУ: Дачный дом дог. № 134-1-24-00741307 Заявитель: Юртаев Анатолий Павлович | 2024 | 0,4 кВ и ниже | 1 | 15 | 41.2533
| 8.2.1. | Уст.ПУ: Дачный дом дог. № 134-1-24-00742465 Заявитель: Рябинин Антон Михайлович | 2024 | 0,4 кВ и ниже | 1 | 15 | 49.8124
| 8.2.1. | Уст.ПУ: Дачный дом дог. № 134-1-23-00708805 Заявитель: Дмитриев Андрей Владимирович | 2024 | 0,4 кВ и ниже | 1 | 15 | 47.023
| 8.2.1. | Уст.ПУ: Строительная площадка дог. № 134-1-24-00744453 Заявитель: ИП Егоров Егор Романович | 2024 | 0,4 кВ и ниже | 1 | 15 | 19.3271
| 8.2.1. | Уст.ПУ: Дачный дом дог. № 134-1-23-00710015 Заявитель: Шилин Сергей Юрьевич | 2024 | 0,4 кВ и ниже | 1 | 15 | 38.9232
| 8.2.1. | Уст.ПУ: Дачный дом дог. № 134-1-23-00723405 Заявитель: Щадина Ирина Владимировна | 2024 | 0,4 кВ и ниже | 1 | 7 | 41.3261
| 8.2.1. | Уст.ПУ: Дачный дом дог. № 134-1-23-00711257 Заявитель: Дикова Татьяна Николаевна | 2024 | 0,4 кВ и ниже | 1 | 15 | 39.2868
| 8.2.1. | Уст.ПУ: Дачный дом дог. № 134-1-23-00726687 Заявитель: Баскоян Владимир Анатольевич | 2024 | 0,4 кВ и ниже | 1 | 7 | 43.3675
| 8.2.1. | Уст.ПУ: Дачный дом дог. № 134-1-23-00727281 Заявитель: Глазов Михаил Федорович | 2024 | 0,4 кВ и ниже | 1 | 15 | 22.9325
| 8.2.1. | Уст.ПУ: Дачный дом дог. № 134-1-23-00727603 Заявитель: Катаев Андрей Викторович | 2024 | 0,4 кВ и ниже | 1 | 5 | 39.242
| 8.2.1. | Уст.ПУ: Дачный дом дог. № 134-1-23-00727057 Заявитель: Косыхина Любовь Владимировна | 2024 | 0,4 кВ и ниже | 1 | 15 | 44.2966
| 8.2.1. | Уст.ПУ: Дачный дом дог. № 134-1-23-00726689 Заявитель: Карамшина Нина Васильевна | 2024 | 0,4 кВ и ниже | 1 | 15 | 41.8785
| 8.2.1. | Уст.ПУ: Дачный дом дог. № 134-1-23-00726563 Заявитель: Сеимова Анна Михайловна | 2024 | 0,4 кВ и ниже | 1 | 15 | 30.4452
| 8.2.1. | Уст.ПУ: Дачный дом дог. № 134-1-23-00711689 Заявитель: Полонская Елена Сергеевна | 2024 | 0,4 кВ и ниже | 1 | 15 | 37.6328
| 8.2.1. | Уст.ПУ: Дачный дом дог. № 134-1-23-00724093 Заявитель: Атажанова Дилором Камаловна | 2024 | 0,4 кВ и ниже | 1 | 15 | 40.1525
| 8.2.1. | Уст.ПУ: Дачный дом дог. № 134-1-23-00724053 Заявитель: Михайлова Юлия Игоревна | 2024 | 0,4 кВ и ниже | 1 | 3 | 38.0192
| 8.2.1. | Уст.ПУ: Объекты наружного освещения дог. № 134-1-23-00723617 Заявитель: МБУ "Северное" | 2024 | 0,4 кВ и ниже | 1 | 15 | 25.1021
| 8.2.1. | Уст.ПУ: Дачный дом дог. № 134-1-23-00725341 Заявитель: Бирюлькина Надежда Александровна | 2024 | 0,4 кВ и ниже | 1 | 12 | 41.9687
| 8.2.1. | Уст.ПУ: Дачный дом дог. № 134-1-23-00726365 Заявитель: Ходжиев Абдувахоб Абдурахмонович | 2024 | 0,4 кВ и ниже | 1 | 15 | 40.5504
| 8.2.1. | Уст.ПУ: Дачный дом дог. № 134-1-23-00726483 Заявитель: Антонов Александр Дмитриевич | 2024 | 0,4 кВ и ниже | 1 | 15 | 44.2504
| 8.2.1. | Уст.ПУ: Дачный дом дог. № 134-1-23-00721769 Заявитель: Денисова Елена Михайловна | 2024 | 0,4 кВ и ниже | 1 | 15 | 37.9343
| 8.2.1. | Уст.ПУ: Дачный дом дог. № 134-1-23-00722911 Заявитель: Мусаелян Ашот Саркисович | 2024 | 0,4 кВ и ниже | 1 | 15 | 36.5591
| 8.2.1. | Уст.ПУ: Дачный дом дог. № 134-1-23-00725143 Заявитель: Зотов Федор Юрьевич | 2024 | 0,4 кВ и ниже | 1 | 15 | 42.7712
| 8.2.1. | Уст.ПУ: Дачный дом дог. № 134-1-23-00723123 Заявитель: Чернова Юлия Владиславовна | 2024 | 0,4 кВ и ниже | 1 | 15 | 28.0258
| 8.2.1. | Уст.ПУ: Дачный дом дог. № 134-1-23-00726809 Заявитель: Полонская Елена Сергеевна | 2024 | 0,4 кВ и ниже | 1 | 15 | 24.1783
| 8.2.1. | Уст.ПУ: Дачный дом дог. № 134-1-23-00725953 Заявитель: Маликов Вячеслав Павлович | 2024 | 0,4 кВ и ниже | 1 | 15 | 31.4663
| 8.2.1. | Уст.ПУ: Дачный дом дог. № 134-1-23-00722153 Заявитель: Валуйская Анна Ншановна | 2024 | 0,4 кВ и ниже | 1 | 15 | 39.5181
| 8.2.1. | Уст.ПУ: Дачный дом дог. № 134-1-23-00724751 Заявитель: Мамян Артак Багратович | 2024 | 0,4 кВ и ниже | 1 | 15 | 34.1594
| 8.2.1. | Уст.ПУ: Дачный дом дог. № 134-1-23-00725699 Заявитель: Беляков Илья Михайлович | 2024 | 0,4 кВ и ниже | 1 | 15 | 47.658
| 8.2.1. | Уст.ПУ: Базовая станция дог. № 134-1-23-00726237 Заявитель: ООО "Т2 Мобайл" | 2024 | 0,4 кВ и ниже | 1 | 15 | 27.2399
| 8.2.1. | Уст.ПУ: Дачный дом дог. № 134-1-23-00726143 Заявитель: Юрасов Андрей Владимирович | 2024 | 0,4 кВ и ниже | 1 | 15 | 40.9102
| 8.2.1. | Уст.ПУ: Дачный дом дог. № 134-1-23-00727845 Заявитель: Алымов Николай Семенович | 2024 | 0,4 кВ и ниже | 1 | 15 | 45.7818
| 8.2.1. | Уст.ПУ: Дачный дом дог. № 134-1-24-00740175 Заявитель: Куприяхин Виталий Юрьевич | 2024 | 0,4 кВ и ниже | 1 | 15 | 41.1759
| 8.2.1. | Уст.ПУ: Дачный дом дог. № 134-1-24-00746809 Заявитель: Дмитрук Дмитрий Михайлович | 2024 | 0,4 кВ и ниже | 1 | 15 | 37.2515
| 8.2.1. | Уст.ПУ: Дачный дом дог. № 134-1-24-00746523 Заявитель: Нагинский Валерий Маркович | 2024 | 0,4 кВ и ниже | 1 | 15 | 41.7656
| 8.2.1. | Уст.ПУ: Склад тары дог. № 134-1-24-00745193 Заявитель: ИП Маргарян Давид Норикович | 2024 | 0,4 кВ и ниже | 1 | 15 | 41.4065
| 8.2.1. | Уст.ПУ: Дачный дом дог. № 134-1-24-00748629 Заявитель: Воробьева Евгения Николаевна | 2024 | 0,4 кВ и ниже | 1 | 15 | 53.6309
| 8.2.1. | Уст.ПУ: Дачный дом дог. № 134-1-24-00745359 Заявитель: Карпушина Марина Ивановна | 2024 | 0,4 кВ и ниже | 1 | 15 | 32.8271
| 8.2.1. | Уст.ПУ: Светодиодный экран дог. № 134-1-23-00705025 Заявитель: ООО "АПР-Сити/ТВД" | 2024 | 0,4 кВ и ниже | 1 | 14.28 | 15.984
| 8.2.1. | Уст.ПУ: Светодиодный экран дог. № 134-1-23-00704993 Заявитель: ООО "АПР-Сити/ТВД" | 2024 | 0,4 кВ и ниже | 1 | 14.28 | 19.5435
| 8.2.1. | Уст.ПУ: ВРУ-0,4кВ жилого дома дог. № 134-1-23-00700373 Заявитель: Мурзаева Надежда Анатольевна | 2024 | 0,4 кВ и ниже | 1 | 15 | 39.104
| 8.2.1. | Уст.ПУ: станция сотовой связи дог. № 134-1-23-00697353 Заявитель: ООО "Т2 Мобайл" | 2024 | 0,4 кВ и ниже | 1 | 7.5 | 35.8103
| 8.2.1. | Уст.ПУ: Малоэтажная жилая застройка дог. № 134-1-23-00704183 Заявитель: Павличенко Наталья Петровна | 2024 | 0,4 кВ и ниже | 1 | 15 | 41.2947
| 8.2.1. | Уст.ПУ: Дачный дом дог. № 134-1-23-00710565 Заявитель: Тренин Александр Александрович | 2024 | 0,4 кВ и ниже | 1 | 15 | 39.1826
| 8.2.1. | Уст.ПУ: Дачный дом дог. № 134-1-23-00730301 Заявитель: Каспаров Рубен Витальевич | 2024 | 0,4 кВ и ниже | 1 | 7 | 38.0513
| 8.2.1. | Уст.ПУ: Дачный дом дог. № 134-1-23-00726979 Заявитель: Ремезов Петр Алексеевич | 2024 | 0,4 кВ и ниже | 1 | 15 | 44.3255
| 8.2.1. | Уст.ПУ: Дачный дом дог. № 134-1-23-00725883 Заявитель: Столяров Владимир Игоревич | 2024 | 0,4 кВ и ниже | 1 | 15 | 37.8898
| 8.2.1. | Уст.ПУ: Дачный дом дог. № 134-1-23-00715957 Заявитель: Эльжуркаев Сайд-Ахмед Хаматович | 2024 | 0,4 кВ и ниже | 1 | 15 | 36.3592
| 8.2.1. | Уст.ПУ: Дачный дом дог. № 134-1-23-00711599 Заявитель: Чинчилей Марчел Федорович | 2024 | 0,4 кВ и ниже | 1 | 15 | 37.6585
| 8.2.1. | Уст.ПУ: Жилой дом дог. № 134-1-23-00712645 Заявитель: Очеретяный Павел Павлович | 2024 | 0,4 кВ и ниже | 1 | 15 | 33.8957
| 8.2.1. | Уст.ПУ: Дачный дом дог. № 134-1-23-00713305 Заявитель: Филина Наталия Вячеславовна | 2024 | 0,4 кВ и ниже | 1 | 1 | 31.262
| 8.2.1. | Уст.ПУ: Дачный дом дог. № 134-1-23-00715875 Заявитель: Трубицын Сергей Николаевич | 2024 | 0,4 кВ и ниже | 1 | 7 | 34.0009
| 8.2.1. | Уст.ПУ: Дачный дом дог. № 134-1-23-00713417 Заявитель: Харченко Роман Михайлович | 2024 | 0,4 кВ и ниже | 1 | 1 | 40.0399
| 8.2.1. | Уст.ПУ: Дачный дом дог. № 134-1-23-00730273 Заявитель: Кодинцева Татьяна Александровна | 2024 | 0,4 кВ и ниже | 1 | 15 | 35.3356
| 8.2.1. | Уст.ПУ: Дачный дом дог. № 134-1-23-00729651 Заявитель: Потапов Дмитрий Викторович | 2024 | 0,4 кВ и ниже | 1 | 15 | 35.8365
| 8.2.1. | Уст.ПУ: Дачный дом дог. № 134-1-23-00731787 Заявитель: Масягутова Кристина Александровна | 2024 | 0,4 кВ и ниже | 1 | 15 | 40.2699
| 8.2.1. | Уст.ПУ: Дачный дом дог. № 134-1-23-00729923 Заявитель: Теницкий Михаил Юрьевич | 2024 | 0,4 кВ и ниже | 1 | 15 | 49.66
| 8.2.1. | Уст.ПУ: Дачный дом дог. № 134-1-23-00731379 Заявитель: Юрченко Наталия Андреевна | 2024 | 0,4 кВ и ниже | 1 | 15 | 41.3363
| 8.2.1. | Уст.ПУ: Дачный дом дог. № 134-1-23-00729269 Заявитель: Шуваева Людмила Ивановна | 2024 | 0,4 кВ и ниже | 1 | 15 | 28.7638
| 8.2.1. | Уст.ПУ: Дачный дом дог. № 134-1-23-00727199 Заявитель: Ремезов Петр Алексеевич | 2024 | 0,4 кВ и ниже | 1 | 15 | 41.7442
| 8.2.1. | Уст.ПУ: Дачный дом дог. № 134-1-23-00729355 Заявитель: Шуваева Людмила Ивановна | 2024 | 0,4 кВ и ниже | 1 | 15 | 25.9139
| 8.2.1. | Уст.ПУ: Дачный дом дог. № 134-1-23-00733297 Заявитель: Никитин Александр Владимирович | 2024 | 0,4 кВ и ниже | 1 | 15 | 40.1484
| 8.2.1. | Уст.ПУ: Дачный дом дог. № 134-1-23-00732627 Заявитель: Тагиев Логман Идрисович | 2024 | 0,4 кВ и ниже | 1 | 1 | 45.6478
| 8.2.1. | Уст.ПУ: Дачный дом дог. № 134-1-23-00729283 Заявитель: Шуваева Людмила Ивановна | 2024 | 0,4 кВ и ниже | 1 | 15 | 27.4282
| 8.2.1. | Уст.ПУ: Дачный дом дог. № 134-1-23-00729853 Заявитель: Доруджонов Джурабек Нигматжонович | 2024 | 0,4 кВ и ниже | 1 | 15 | 40.1038
| 8.2.1. | Уст.ПУ: Дачный дом дог. № 134-1-23-00729725 Заявитель: Шапцев Александр Владимирович | 2024 | 0,4 кВ и ниже | 1 | 15 | 29.3645
| 8.2.1. | Уст.ПУ: Дачный дом дог. № 134-1-23-00734555 Заявитель: Арутюнян Кристина Рафиковна | 2024 | 0,4 кВ и ниже | 1 | 5 | 38.4955
| 8.2.1. | Уст.ПУ: Дачный дом дог. № 134-1-23-00729443 Заявитель: Алексейчук Дмитрий Андреевич | 2024 | 0,4 кВ и ниже | 1 | 15 | 40.4213
| 8.2.1. | Уст.ПУ: Дачный дом дог. № 134-1-23-00730421 Заявитель: Бочев Владимир Васильевич | 2024 | 0,4 кВ и ниже | 1 | 15 | 48.2945
| 8.2.1. | Уст.ПУ: Дачный дом дог. № 134-1-23-00727567 Заявитель: Потлова Анастасия Анатольевна | 2024 | 0,4 кВ и ниже | 1 | 15 | 37.8898
| 8.2.1. | Уст.ПУ: Дачный дом дог. № 134-1-23-00720433 Заявитель: Харченко Роман Михайлович | 2024 | 0,4 кВ и ниже | 1 | 15 | 38.4145
| 8.2.1. | Уст.ПУ: Дачный дом дог. № 134-1-24-00739687 Заявитель: Крашенинникова Елена Михайловна | 2024 | 0,4 кВ и ниже | 1 | 15 | 40.4012
| 8.2.1. | Уст.ПУ: Дачный дом дог. № 134-1-24-00739609 Заявитель: Хинчагов Сослан Гурамович | 2024 | 0,4 кВ и ниже | 1 | 15 | 37.3619
| 8.2.1. | Уст.ПУ: Нежилое помещение дог. № 134-1-24-00745037 Заявитель: Мартиросян Аида Товмасовна | 2024 | 0,4 кВ и ниже | 1 | 15 | 34.2365
| 8.2.1. | Уст.ПУ: Дачный дом дог. № 134-1-24-00749513 Заявитель: Кургаева Татьяна Викторовна | 2024 | 0,4 кВ и ниже | 1 | 15 | 37.2625
| 8.2.1. | Уст.ПУ: Дачный дом дог. № 134-1-24-00751677 Заявитель: Кузнецова Алевтина Владимировна | 2024 | 0,4 кВ и ниже | 1 | 15 | 46.4243
| 8.2.1. | Уст.ПУ: Светодиодный экран, 3х6м дог. № 134-1-24-00744043 Заявитель: ООО "Русс Аутдор" | 2024 | 0,4 кВ и ниже | 1 | 14.28 | 23.1333
| 8.2.1. | Уст.ПУ: магазин дог. № 134-1-23-00699659 Заявитель: Зубков Сергей Юрьевич | 2024 | 0,4 кВ и ниже | 1 | 15 | 50.0885
| 8.2.1. | Уст.ПУ: Светодиодный экран, 3х6м дог. № 134-1-24-00748849 Заявитель: ООО "Русс Аутдор" | 2024 | 0,4 кВ и ниже | 1 | 14.28 | 39.2174
| 8.2.1. | Уст.ПУ: Светодиодный экран, 3х6м дог. № 134-1-24-00744125 Заявитель: ООО "АПР-Сити/ТВД" | 2024 | 0,4 кВ и ниже | 1 | 14.28 | 39.0292
| 8.2.1. | Уст.ПУ: Светодиодный экран, 3х6м дог. № 134-1-24-00743953 Заявитель: ООО "АПР-Сити/ТВД" | 2024 | 0,4 кВ и ниже | 1 | 14.28 | 41.4632
| 8.2.1. | Уст.ПУ: Светодиодный экран, 3х6м дог. № 134-1-24-00744139 Заявитель: ООО "АПР-Сити/ТВД" | 2024 | 0,4 кВ и ниже | 1 | 14.28 | 38.8469
| 8.2.1. | Уст.ПУ: Нежилая застройка дог. № 134-1-23-00699627 Заявитель: Минаева Екатерина Владимировна | 2024 | 0,4 кВ и ниже | 1 | 15 | 35.4181
| 8.2.1. | Уст.ПУ: Базовая станция дог. № 134-1-24-00751991 Заявитель: ООО Башенная инфраструктурная компания | 2024 | 0,4 кВ и ниже | 1 | 5 | 17.2822
| 8.2.1. | Уст.ПУ: Базовая станция дог. № 134-1-24-00756825 Заявитель: ООО Т2 Мобайл | 2024 | 0,4 кВ и ниже | 1 | 15 | 16.5827
| 8.2.1. | Уст.ПУ: Строй. вагончик дог. № 134-1-24-00758275 Заявитель: ООО ЛУКОЙЛ-Волгограднефтепереработка | 2024 | 0,4 кВ и ниже | 1 | 15 | 29.1805
| 8.2.1. | Уст.ПУ: Светодиодный экран, 3х6м дог. № 134-1-24-00744111 Заявитель: ООО АПР-Сити/ТВД | 2024 | 0,4 кВ и ниже | 1 | 14.28 | 19.0616
| 8.2.1. | Уст.ПУ: Светодиодный экран, 3х6м дог. № 134-1-24-00744295 Заявитель: ООО "АПР-Сити/ТВД" | 2024 | 0,4 кВ и ниже | 1 | 14.28 | 42.4589
| 8.2.1. | Уст.ПУ: Малоэтажная жилая застройка дог. № 134-1-24-00758687 Заявитель: Ляхова Татьяна Викторовна | 2024 | 0,4 кВ и ниже | 1 | 15 | 31.0098
| 8.2.1. | Уст. П.У. для: жилая застройка (дог. № 134-1-21-00616637 Заявитель: Щербинина Наталья Васильевна) | 2024 | 0,4 кВ и ниже | 1 | 15 | 35.1031
| 8.2.1. | Уст. ПУ: жилой дом дог. № 134-1-21-00619075 Заявитель: Щербинин Александр Юрьевич | 2024 | 0,4 кВ и ниже | 1 | 15 | 38.4575
| 8.2.1. | Уст. ПУ: жилой дом дог. № 134-1-22-00630645 Заявитель: Филимонова Елена Валентиновна | 2024 | 0,4 кВ и ниже | 1 | 15 | 35.0986
| 8.2.1. | Уст. ПУ: жилой дом дог. № 134-1-22-00623627 Заявитель: Котляр Марина Владимировна | 2024 | 0,4 кВ и ниже | 1 | 15 | 35.2708
| 8.2.1. | Уст. ПУ: жилой дом дог. № 134-1-21-00621045 Заявитель: Иванникова Ольга Александровна | 2024 | 0,4 кВ и ниже | 1 | 15 | 36.4684
| 8.2.1. | Уст.ПУ: Дачный дом дог. № 134-1-23-00726477 Заявитель: Чукалина Татьяна Владимировна | 2024 | 0,4 кВ и ниже | 1 | 15 | 40.7487
| 8.2.1. | Уст.ПУ: Дачный дом дог. № 134-1-23-00723599 Заявитель: Накаев Шамиль Салманович | 2024 | 0,4 кВ и ниже | 1 | 15 | 35.5333
| 8.2.1. | Уст.ПУ: Дачный дом дог. № 134-1-23-00735907 Заявитель: Абраменко Александр Сергеевич | 2024 | 0,4 кВ и ниже | 1 | 15 | 41.2391
| 8.2.1. | Уст.ПУ: Дачный дом дог. № 134-1-23-00736115 Заявитель: Ралко Александр Викторович | 2024 | 0,4 кВ и ниже | 1 | 15 | 37.9564
| 8.2.1. | Уст.ПУ: Строительная площадка дог. № 134-1-23-00733773 Заявитель: Иванова Наталья Николаевна | 2024 | 0,4 кВ и ниже | 1 | 15 | 44.5269
| 8.2.1. | Уст.ПУ: Дачный дом дог. № 134-1-23-00735731 Заявитель: Лапыгин Анатолий Сергеевич | 2024 | 0,4 кВ и ниже | 1 | 15 | 38.4413
| 8.2.1. | Уст.ПУ: Дачный дом дог. № 134-1-23-00733189 Заявитель: Харитонов Николай Георгиевич | 2024 | 0,4 кВ и ниже | 1 | 15 | 43.9317
| 8.2.1. | Уст.ПУ: Дачный дом дог. № 134-1-23-00735825 Заявитель: Яркова Наталья Владимировна | 2024 | 0,4 кВ и ниже | 1 | 7 | 37.1814
| 8.2.1. | Уст.ПУ: Дачный дом дог. № 134-1-23-00732677 Заявитель: Гукасян Ева Григоровна | 2024 | 0,4 кВ и ниже | 1 | 7 | 62.0241
| 8.2.1. | Уст.ПУ: Строительная площадка дог. № 134-1-23-00733671 Заявитель: Удовенко Валерия Витальевна | 2024 | 0,4 кВ и ниже | 1 | 10 | 43.8209
| 8.2.1. | Уст.ПУ: Дачный дом дог. № 134-1-23-00735889 Заявитель: Буклов Александр Васильевич | 2024 | 0,4 кВ и ниже | 1 | 15 | 45.8669
| 8.2.1. | Уст.ПУ: Дачный дом дог. № 134-1-23-00734937 Заявитель: Крыжановская Светлана Анатольевна | 2024 | 0,4 кВ и ниже | 1 | 3 | 40.6731
| 8.2.1. | Уст.ПУ: Дачный дом дог. № 134-1-23-00735623 Заявитель: Кондауров Василий Васильевич | 2024 | 0,4 кВ и ниже | 1 | 15 | 35.3924
| 8.2.1. | Уст.ПУ: Дачный дом дог. № 134-1-23-00736119 Заявитель: Кисов Юрий Владимирович | 2024 | 0,4 кВ и ниже | 1 | 15 | 42.3151
| 8.2.1. | Уст.ПУ: Дачный дом дог. № 134-1-23-00736013 Заявитель: Новикова Ольга Александровна | 2024 | 0,4 кВ и ниже | 1 | 7 | 37.4493
| 8.2.1. | Уст.ПУ: Дачный дом дог. № 134-1-23-00733841 Заявитель: Козловцев Владимир Арсентьевич | 2024 | 0,4 кВ и ниже | 1 | 1 | 43.1373
| 8.2.1. | Уст.ПУ: Дачный дом дог. № 134-1-23-00735083 Заявитель: Костенко Сергей Александрович | 2024 | 0,4 кВ и ниже | 1 | 15 | 42.825
| 8.2.1. | Уст.ПУ: Дачный дом дог. № 134-1-23-00734617 Заявитель: Бахрушина Елена Владиславовна | 2024 | 0,4 кВ и ниже | 1 | 15 | 44.2373
| 8.2.1. | Уст.ПУ: Дачный дом дог. № 134-1-23-00735063 Заявитель: Чернышова Антонина Николаевна | 2024 | 0,4 кВ и ниже | 1 | 15 | 38.4413
| 8.2.1. | Уст.ПУ: Дачный дом дог. № 134-1-23-00733877 Заявитель: Ревенко Виталий Геннадьевич | 2024 | 0,4 кВ и ниже | 1 | 15 | 40.7951
| 8.2.1. | Уст.ПУ: Малоэтажная жилая застройка дог. № 134-1-23-00735773 Заявитель: Яикова Елена Викторовна | 2024 | 0,4 кВ и ниже | 1 | 15 | 38.7935
| 8.2.1. | Уст.ПУ: Малоэтажная жилая застройка дог. № 134-1-23-00735233 Заявитель: Мастенов Юрий Юрьевич | 2024 | 0,4 кВ и ниже | 1 | 15 | 42.7569
| 8.2.1. | Уст.ПУ: Объекты наружного освещения дог. № 134-1-23-00736749 Заявитель: МБУ "Волгоградзеленхоз" | 2024 | 0,4 кВ и ниже | 1 | 10 | 22.5241
| 8.2.1. | Уст.ПУ: Антенно Мачтовое Сооружение дог. № 134-1-23-00736253 Заявитель: АО Первая Башенная Компания | 2024 | 0,4 кВ и ниже | 1 | 15 | 32.406
| 8.2.1. | Уст.ПУ: Малоэтажная жилая застройка дог. № 134-1-23-00736791 Заявитель: Борщ Ирина Викторовна | 2024 | 0,4 кВ и ниже | 1 | 15 | 39.3081
| 8.2.1. | Уст.ПУ: Дачный дом дог. № 134-1-24-00745015 Заявитель: Микшта Виктор Ромуальдович | 2024 | 0,4 кВ и ниже | 1 | 15 | 36.0399
| 8.2.1. | Уст.ПУ: Дачный дом дог. № 134-1-24-00744913 Заявитель: Цыплаков Григорий Александрович | 2024 | 0,4 кВ и ниже | 1 | 6 | 37.3892
| 8.2.1. | Уст.ПУ: Дачный дом дог. № 134-1-24-00745217 Заявитель: Цыплаков Григорий Александрович | 2024 | 0,4 кВ и ниже | 1 | 10 | 35.7121
| 8.2.1. | Уст.ПУ: Объект торговли дог. № 134-1-24-00753609 Заявитель: ИП Татевосян Стелла Владимировна | 2024 | 0,4 кВ и ниже | 1 | 15 | 39.5699
| 8.2.1. | Уст.ПУ: Дачный дом дог. № 134-1-24-00754969 Заявитель: Нуриева Елена Вячеславовна | 2024 | 0,4 кВ и ниже | 1 | 15 | 34.768
| 8.2.1. | Уст.ПУ: Дачный дом дог. № 134-1-24-00756029 Заявитель: Войнова Жанна Алексеевна | 2024 | 0,4 кВ и ниже | 1 | 15 | 46.832
| 8.2.1. | Уст.ПУ: Строительная площадка дог. № 134-1-24-00754181 Заявитель: АО Первая Башенная Компания | 2024 | 0,4 кВ и ниже | 1 | 15 | 18.4924
| 8.2.1. | Уст.ПУ: Строительная площадка дог. № 134-1-24-00754117 Заявитель: АО Первая Башенная Компания | 2024 | 0,4 кВ и ниже | 1 | 15 | 32.6196
| 8.2.1. | Уст.ПУ: Нежилая застройка дог. № 134-1-23-00701599 Заявитель: Исайкина Людмила Александровна | 2024 | 0,4 кВ и ниже | 1 | 15 | 40.0628
| 8.2.1. | Уст.ПУ: Светодиодный экран, 3х6м дог. № 134-1-24-00744211 Заявитель: ООО "Русс Аутдор" | 2024 | 0,4 кВ и ниже | 1 | 14.28 | 29.5915
| 8.2.1. | Уст.ПУ: Светодиодный экран, 3х6м дог. № 134-1-24-00744009 Заявитель: ООО "АПР-Сити/ТВД" | 2024 | 0,4 кВ и ниже | 1 | 14.28 | 49.7071
| 8.2.1. | Уст.ПУ: Малоэтажная жилая застройка дог.№ 134-1-23-00705921 Заявитель: Скворцова Татьяна Геннадиевна | 2024 | 0,4 кВ и ниже | 1 | 15 | 41.1686
| 8.2.1. | Уст.ПУ: Малоэтажная жилая застройка дог.№ 134-1-22-00649679 Заявитель: Москалева Мария Александровна | 2024 | 0,4 кВ и ниже | 1 | 15 | 40.5339
| 8.2.1. | Уст. ПУ: станция сотовой связи дог. № 134-1-22-00665585 Заявитель: АО "Первая Башенная Компания" | 2024 | 0,4 кВ и ниже | 1 | 15 | 36.4924
| 8.2.1. | Уст.ПУ: Базовая станция дог. № 134-1-23-00707741 Заявитель: ПАО "Вымпел-Коммуникации" | 2024 | 0,4 кВ и ниже | 1 | 10 | 18.5443
| 8.2.1. | Уст.ПУ: Дачный дом дог. № 134-1-23-00734025 Заявитель: Сазонова Надежда Анатольевна | 2024 | 0,4 кВ и ниже | 1 | 1 | 37.0394
| 8.2.1. | Уст.ПУ: Дачный дом дог. № 134-1-23-00733343 Заявитель: Палферова Галина Александровна | 2024 | 0,4 кВ и ниже | 1 | 1 | 37.0394
| 8.2.1. | Уст.ПУ: Малоэтажная жилая застройка дог. № 134-1-23-00736993 Заявитель: Шевырев Данила Сергеевич | 2024 | 0,4 кВ и ниже | 1 | 5 | 48.4678
| 8.2.1. | Уст.ПУ: Малоэтажная жилая застройка дог. № 134-1-24-00738143 Заявитель: Рожкова Ирина Евгеньевна | 2024 | 0,4 кВ и ниже | 1 | 15 | 38.3696
| 8.2.1. | Уст.ПУ: Летняя кухня дог. № 134-1-24-00737733 Заявитель: Попова Галина Павловна | 2024 | 0,4 кВ и ниже | 1 | 15 | 37.1953
| 8.2.1. | Уст.ПУ: Малоэтажная жилая застройка дог. № 134-1-24-00739233 Заявитель: Полякова Евгения Михайловна | 2024 | 0,4 кВ и ниже | 1 | 1 | 48.536
| 8.2.1. | Уст.ПУ: Строительная площадка дог. № 134-1-24-00737889 Заявитель: Потоцкий Виктор Васильевич | 2024 | 0,4 кВ и ниже | 1 | 15 | 34.4725
| 8.2.1. | Уст.ПУ: Дачный дом дог. № 134-1-24-00739515 Заявитель: Володина Наталья Александровна | 2024 | 0,4 кВ и ниже | 1 | 15 | 38.3121
| 8.2.1. | Уст.ПУ: Дачный дом дог. № 134-1-24-00740035 Заявитель: Соколов Леонид Леонидович | 2024 | 0,4 кВ и ниже | 1 | 15 | 37.9
| 8.2.1. | Уст.ПУ: Дачный дом дог. № 134-1-24-00739179 Заявитель: Турко Валентина Павловна | 2024 | 0,4 кВ и ниже | 1 | 15 | 32.1814
| 8.2.1. | Уст.ПУ: Индивидуальный жилой дом дог. № 134-1-24-00741575 Заявитель: Попов Данил Павлович | 2024 | 0,4 кВ и ниже | 1 | 15 | 44.8675
| 8.2.1. | Уст.ПУ: Дачный дом дог. № 134-1-24-00740815 Заявитель: Салеев Роман Александрович | 2024 | 0,4 кВ и ниже | 1 | 15 | 37.1335
| 8.2.1. | Уст.ПУ: Дачный дом дог. № 134-1-24-00742245 Заявитель: Ахтырская Ирина Ивановна | 2024 | 0,4 кВ и ниже | 1 | 15 | 40.4367
| 8.2.1. | Уст.ПУ: Дачный дом дог. № 134-1-24-00739645 Заявитель: Волосатова Лидия Ивановна | 2024 | 0,4 кВ и ниже | 1 | 15 | 42.2286
| 8.2.1. | Уст.ПУ: Дачный дом дог. № 134-1-24-00756005 Заявитель: Морозов Александр Александрович | 2024 | 0,4 кВ и ниже | 1 | 15 | 46.366
| 8.2.1. | Уст.ПУ: Базовая станция дог. № 134-1-24-00764157 Заявитель: ООО "Т2 Мобайл" | 2024 | 0,4 кВ и ниже | 1 | 15 | 17.0027
| 8.2.1. | Уст.ПУ: Базовая станция дог. № 134-1-24-00757277 Заявитель: ООО "Т2 Мобайл" | 2024 | 0,4 кВ и ниже | 1 | 15 | 41.232
| 8.2.1. | Уст.ПУ: Базовая станция дог. № 134-1-24-00761809 Заявитель: ООО "Т2 Мобайл" | 2024 | 0,4 кВ и ниже | 1 | 15 | 28.5621
| 8.2.1. | Уст.ПУ: Базовая станция дог. № 134-1-24-00762249 Заявитель: ООО "ТехноСтройГрупп" | 2024 | 0,4 кВ и ниже | 1 | 15 | 32.1164
| 8.2.1. | Уст.ПУ: ЩР-0,4 кВ ЗУ № 134-1-24-00764893 Заявитель: ИП Хачатрян Гайк Самвелович | 2024 | 0,4 кВ и ниже | 1 | 15 | 28.9783
| 8.2.1. | Уст.ПУ: Палаточный лагерь дог. № 134-1-24-00762267 Заявитель: Сабинин Николай Михайлович | 2024 | 0,4 кВ и ниже | 1 | 15 | 41.0484
| 8.2.1. | Уст.ПУ: Малоэтажная жилая застройка дог. № 134-1-24-00765667 Заявитель: Рассказова Людмила Юрьевна | 2024 | 0,4 кВ и ниже | 1 | 15 | 43.8208
| 8.2.1. | Уст.ПУ: Малоэтажная жилая застройка дог. № 134-1-24-00759537 Заявитель: Столярова Елена Михайловна | 2024 | 0,4 кВ и ниже | 1 | 1 | 46.8893
| 8.2.1. | Уст.ПУ: Базовая станция/оборудование дог. № 134-1-24-00757361 Заявитель: ООО "Т2 Мобайл" | 2024 | 0,4 кВ и ниже | 1 | 15 | 30.5503
| 8.2.1. | Уст.ПУ: Строительная площадка дог. № 134-1-24-00761813 Заявитель: Ряснов Александр Олегович | 2024 | 0,4 кВ и ниже | 1 | 5 | 32.8217
| 8.2.1. | Уст.ПУ: Малоэтажная жилая застройка дог. № 134-1-24-00762841 Заявитель: Чепракова Ирина Николаевна | 2024 | 0,4 кВ и ниже | 1 | 15 | 37.9569
| 8.2.1. | Уст.ПУ: Малоэтажная жилая застройка дог. № 134-1-24-00765269 Заявитель: Арзуманян Ольга Васильевна | 2024 | 0,4 кВ и ниже | 1 | 15 | 41.8624
| 8.2.1. | Уст.ПУ: Дачный дом дог. № 134-1-23-00736485 Заявитель: Полонская Елена Сергеевна | 2024 | 0,4 кВ и ниже | 1 | 15 | 36.4797
| 8.2.1. | Уст.ПУ: Дачный дом дог. № 134-1-23-00731169 Заявитель: Чинчилей Марчел Федорович | 2024 | 0,4 кВ и ниже | 1 | 15 | 33.1514
| 8.2.1. | Уст.ПУ: индивидуальный жилой дом дог. № 134-1-24-00739047 Заявитель: Шаронов Андрей Сергеевич | 2024 | 0,4 кВ и ниже | 1 | 15 | 33.5573
| 8.2.1. | Уст.ПУ: Объект торговли дог. № 134-1-24-00740729 Заявитель: ООО "Славица" | 2024 | 0,4 кВ и ниже | 1 | 12 | 44.3156
| 8.2.1. | Уст.ПУ: Нежилое помещение дог. № 134-1-24-00741433 Заявитель: ИП Першина Татьяна Михайловна | 2024 | 0,4 кВ и ниже | 1 | 15 | 33.5733
| 8.2.1. | Уст.ПУ: Дачный дом дог. № 134-1-24-00740493 Заявитель: Смирнов Константин Евгеньевич | 2024 | 0,4 кВ и ниже | 1 | 15 | 47.3061
| 8.2.1. | Уст.ПУ: индивидуальный жилой дом дог. № 134-1-24-00739125 Заявитель: Раков Сергей Анатольевич | 2024 | 0,4 кВ и ниже | 1 | 15 | 33.3703
| 8.2.1. | Уст.ПУ: Дачный дом дог. № 134-1-24-00741105 Заявитель: Королева Карина Альбертовна | 2024 | 0,4 кВ и ниже | 1 | 15 | 37.444
| 8.2.1. | Уст.ПУ: Дачный дом дог. № 134-1-24-00742667 Заявитель: Ахтырская Ирина Ивановна | 2024 | 0,4 кВ и ниже | 1 | 15 | 50.4913
| 8.2.1. | Уст.ПУ: Дачный дом дог. № 134-1-24-00743311 Заявитель: Герасименко Александр Сергеевич | 2024 | 0,4 кВ и ниже | 1 | 15 | 34.234
| 8.2.1. | Уст.ПУ: Индивидуальный жилой дом дог. № 134-1-24-00742775 Заявитель: Худякова Наталья Анатольевна | 2024 | 0,4 кВ и ниже | 1 | 15 | 33.6991
| 8.2.1. | Уст.ПУ: Дачный дом дог. № 134-1-24-00740731 Заявитель: Васин Владимир Александрович | 2024 | 0,4 кВ и ниже | 1 | 15 | 53.8485
| 8.2.1. | Уст.ПУ: Дачный дом дог. № 134-1-24-00741779 Заявитель: Колодяжный Иван Васильевич | 2024 | 0,4 кВ и ниже | 1 | 15 | 42.7138
| 8.2.1. | Уст.ПУ: Гараж точка дог. № 134-1-24-00743541 Заявитель: Гоменюк Антон | 2024 | 0,4 кВ и ниже | 1 | 15 | 32.2455
| 8.2.1. | Уст.ПУ: Дачный дом дог. № 134-1-24-00742375 Заявитель: Гордиенко Ян Сергеевич | 2024 | 0,4 кВ и ниже | 1 | 10 | 57.3662
| 8.2.1. | Уст.ПУ: Дачный дом дог. № 134-1-24-00741367 Заявитель: Данильченко Инна Арсеновна | 2024 | 0,4 кВ и ниже | 1 | 15 | 39.857
| 8.2.1. | Уст.ПУ: Дачный дом дог. № 134-1-24-00743271 Заявитель: Гогуева Инна Васильевна | 2024 | 0,4 кВ и ниже | 1 | 15 | 37.2435
| 8.2.1. | Уст.ПУ: Индивидуальный жилой дом дог. № 134-1-24-00741241 Заявитель: Мамедова Флора | 2024 | 0,4 кВ и ниже | 1 | 15 | 32.8885
| 8.2.1. | Уст.ПУ: Дачный дом дог. № 134-1-24-00742431 Заявитель: Суетов Вадим Георгиевич | 2024 | 0,4 кВ и ниже | 1 | 15 | 36.0956
| 8.2.1. | Уст.ПУ: нежилое здание дог. № 134-1-24-00742329 Заявитель: Гостева Зульфия Борисовна | 2024 | 0,4 кВ и ниже | 1 | 15 | 48.3822
| 8.2.1. | Уст.ПУ: Дачный дом дог. № 134-1-24-00742847 Заявитель: Апарина Наталья Валерьевна | 2024 | 0,4 кВ и ниже | 1 | 7 | 40.7034
| 8.2.1. | Уст.ПУ: Дачный дом дог. № 134-1-24-00745253 Заявитель: Левченко Светлана Владимировна | 2024 | 0,4 кВ и ниже | 1 | 15 | 40.09
| 8.2.1. | Уст.ПУ: Индивидуальный жилой дом дог. № 134-1-24-00744855 Заявитель: Винникова Дарья Геннадьевна | 2024 | 0,4 кВ и ниже | 1 | 15 | 36.5519
| 8.2.1. | Уст.ПУ: Дачный дом дог. № 134-1-24-00743801 Заявитель: Корнеева Наталья Петровна | 2024 | 0,4 кВ и ниже | 1 | 15 | 36.1758
| 8.2.1. | Уст.ПУ: Дачный дом дог. № 134-1-24-00756237 Заявитель: Чичёва Мария Алексеевна | 2024 | 0,4 кВ и ниже | 1 | 15 | 36.8385
| 8.2.1. | Уст.ПУ: Павильон (пл. 30 кв.м.) дог. № 134-1-24-00764263 Заявитель: ИП Кузнецова Лолита Геннадьевна | 2024 | 0,4 кВ и ниже | 1 | 15 | 34.0406
| 8.2.1. | Уст.ПУ:Малоэтаж.жил.застройка дог.№ 134-1-23-00733031 Заявитель: Нестеренко Андрей Владимирович | 2024 | 0,4 кВ и ниже | 1 | 15 | 43.7917
| 8.2.1. | Уст.ПУ: Малоэтаж.жил.застройка дог. № 134-1-24-00763231 Заявитель: Литвинова Юлия Валериевна | 2024 | 0,4 кВ и ниже | 1 | 1 | 47.5262
| 8.2.1. | Уст.ПУ: станция связи дог. № 134-1-24-00771705 Заявитель: ООО "ВО Телерадиовещательная Компания " | 2024 | 0,4 кВ и ниже | 1 | 15 | 36.3235
| 8.2.1. | Уст.ПУ: Малоэтажная жилая застройка дог. № 134-1-24-00771615 Заявитель: Терехов Александр Васильевич | 2024 | 0,4 кВ и ниже | 1 | 15 | 51.0436
| 8.2.1. | Уст.ПУ: Малоэтажная жилая застройка дог. № 134-1-24-00744193 Заявитель: Бубнова Наталия Викторовна | 2024 | 0,4 кВ и ниже | 1 | 15 | 41.5348
| 8.2.1. | Уст.ПУ: Малоэтажная жилая застройка дог. № 134-1-24-00744167 Заявитель: Файзулин Дамир Рифатович | 2024 | 0,4 кВ и ниже | 1 | 4 | 40.9274
| 8.2.1. | Уст.ПУ: Малоэтажная жилая застройка дог. № 134-1-24-00744647 Заявитель: Чинчилей Марчел Федорович | 2024 | 0,4 кВ и ниже | 1 | 15 | 39.9071
| 8.2.1. | Уст.ПУ: Малоэтажная жилая застройка дог. № 134-1-24-00759269 Заявитель: Топакян Гарик Андраникович | 2024 | 0,4 кВ и ниже | 1 | 1 | 46.6109
| 8.2.1. | Уст.ПУ: Стр.площадка сооружения связи дог.№ 134-1-24-00771913 Заявитель: АО Первая Башенная Компания | 2024 | 0,4 кВ и ниже | 1 | 8 | 36.9898
| 8.2.1. | Уст. ПУ: Малоэтажная жилая застройка дог. № 134-1-22-00649939 Заявитель: Башук Сергей Валентинович | 2024 | 0,4 кВ и ниже | 1 | 15 | 30.7875
| 8.2.1. | Уст.ПУ: Дачный дом дог. № 134-1-24-00747119 Заявитель: Филиппов Игорь Александрович | 2024 | 0,4 кВ и ниже | 1 | 15 | 48.8579
| 8.2.1. | Уст.ПУ: станция сотовой связи дог. № 134-1-24-00747025 Заявитель: ПАО "МегаФон" | 2024 | 0,4 кВ и ниже | 1 | 5 | 39.0551
| 8.2.1. | Уст.ПУ: Котельная дог. № 134-1-24-00741063 Заявитель: ООО "Концессии теплоснабжения" | 2024 | 0,4 кВ и ниже | 1 | 2 | 34.8132
| 8.2.1. | Уст.ПУ: Дачный дом дог. № 134-1-24-00746839 Заявитель: Янков Алексей Валерьевич | 2024 | 0,4 кВ и ниже | 1 | 15 | 44.4555
| 8.2.1. | Уст.ПУ: Дачный дом дог. № 134-1-24-00746319 Заявитель: Колесников Артем Александрович | 2024 | 0,4 кВ и ниже | 1 | 8 | 39.5526
| 8.2.1. | Уст.ПУ: Дачный дом дог. № 134-1-24-00745491 Заявитель: Костенко Александр Васильевич | 2024 | 0,4 кВ и ниже | 1 | 15 | 50.5192
| 8.2.1. | Уст.ПУ: Дачный дом дог. № 134-1-24-00746605 Заявитель: Скабичевская Елена Николаевна | 2024 | 0,4 кВ и ниже | 1 | 1 | 38.3666
| 8.2.1. | Уст.ПУ: Дачный дом дог. № 134-1-24-00747207 Заявитель: Юрьева Елена Владимировна | 2024 | 0,4 кВ и ниже | 1 | 15 | 34.7879
| 8.2.1. | Уст.ПУ: Котельная дог. № 134-1-24-00742605 Заявитель: ООО "Концессии теплоснабжения" | 2024 | 0,4 кВ и ниже | 1 | 12 | 42.4854
| 8.2.1. | Уст.ПУ: Дачный дом дог. № 134-1-24-00748535 Заявитель: Кубанцева Дарья Викторовна | 2024 | 0,4 кВ и ниже | 1 | 15 | 41.6806
| 8.2.1. | Уст.ПУ: Дачный дом дог. № 134-1-24-00746943 Заявитель: Тулекеева Юлия Валерьевна | 2024 | 0,4 кВ и ниже | 1 | 15 | 46.2486
| 8.2.1. | Уст.ПУ: Дачный дом дог. № 134-1-24-00746151 Заявитель: Хисамова Татьяна Геннадьевна | 2024 | 0,4 кВ и ниже | 1 | 15 | 39.1852
| 8.2.1. | Уст.ПУ: Дачный дом дог. № 134-1-24-00745583 Заявитель: Бурмистров Александр Геннадьевич | 2024 | 0,4 кВ и ниже | 1 | 15 | 40.226
| 8.2.1. | Уст.ПУ: Дачный дом дог. № 134-1-24-00746181 Заявитель: Денисов Александр Андреевич | 2024 | 0,4 кВ и ниже | 1 | 15 | 38.0376
| 8.2.1. | Уст.ПУ: Дачный дом дог. № 134-1-24-00745867 Заявитель: Морозов Виктор Николаевич | 2024 | 0,4 кВ и ниже | 1 | 15 | 39.5316
| 8.2.1. | Уст.ПУ: Дачный дом дог. № 134-1-24-00747593 Заявитель: Малушко Николай Александрович | 2024 | 0,4 кВ и ниже | 1 | 15 | 39.0609
| 8.2.1. | Уст.ПУ: Дачный дом дог. № 134-1-24-00747637 Заявитель: Антонов Валерий Владимирович | 2024 | 0,4 кВ и ниже | 1 | 15 | 45.2035
| 8.2.1. | Уст.ПУ: Дачный дом дог. № 134-1-24-00747029 Заявитель: Маршанин Дмитрий Николаевич | 2024 | 0,4 кВ и ниже | 1 | 15 | 37.7079
| 8.2.1. | Уст.ПУ: Дачный дом дог. № 134-1-24-00749749 Заявитель: Ткачук Вадим Григорьевич | 2024 | 0,4 кВ и ниже | 1 | 1 | 40.3126
| 8.2.1. | Уст.ПУ: Малоэтаж.жил.застройка дог. № 134-1-24-00764945 Заявитель: Майрыгин Сергей Владимирович | 2024 | 0,4 кВ и ниже | 1 | 15 | 30.0192
| 8.2.1. | Уст.ПУ: Базовая станция дог. № 134-1-24-00775319 Заявитель: ИП Лобанов Вадим Леонидович | 2024 | 0,4 кВ и ниже | 1 | 7 | 40.5204
| 8.2.1. | Уст.ПУ: киоск дог. № 134-1-24-00774233 Заявитель: Генерозова Виктория Владимировна | 2024 | 0,4 кВ и ниже | 1 | 3 | 19.4168
| 8.2.1. | Уст.ПУ: Объекты наружного осв. дог. № 134-1-24-00772823 Заявитель: МБУ ЖКХ Тракторозаводского района | 2024 | 0,4 кВ и ниже | 1 | 4.968 | 25.559
| 8.2.1. | Уст.ПУ: строительная площадка дог. № 134-1-24-00772713 Заявитель: ООО Концессии водоснабжения | 2024 | 0,4 кВ и ниже | 1 | 15 | 53.8414
| 8.2.1. | Уст.ПУ: Базовая станция дог. № 134-1-24-00777191 Заявитель: ООО "Т2 Мобайл" | 2024 | 0,4 кВ и ниже | 1 | 15 | 19.8018
| 8.2.1. | Уст.ПУ: Строительная площадка дог. № 134-1-24-00778339 Заявитель: МУП Метроэлектротранс г.Волгограда | 2024 | 0,4 кВ и ниже | 1 | 15 | 40.8856
| 8.2.1. | Уст.ПУ: Стройплощадка дог. № 134-1-24-00774551 Заявитель: Кравцова Алена Владимировна | 2024 | 0,4 кВ и ниже | 1 | 15 | 34.8024
| 8.2.1. | Уст.ПУ: ВРУ-0,4 кВ, МКД № 134-1-24-00769315 Заявитель: МАУ Центр спорта и культуры | 2024 | 0,4 кВ и ниже | 1 | 15 | 33.3468
| 8.2.1. | Уст.ПУ: Дачный дом дог. № 134-1-23-00735055 Заявитель: Балаян Астхик Эмиловна | 2024 | 0,4 кВ и ниже | 1 | 15 | 43.7043
| 8.2.1. | Уст.ПУ: Строительная площадка дог. № 134-1-23-00721585 Заявитель: Гукасян Маис Жоржикович | 2024 | 0,4 кВ и ниже | 1 | 1 | 23.4562
| 8.2.1. | Уст.ПУ: прибор учета СНТ Авангард дог. № 134-1-23-00737365 Заявитель: Андреев Александр Владимирович | 2024 | 0,4 кВ и ниже | 1 | 15 | 35.0974
| 8.2.1. | Уст.ПУ: Прибор учета СНТ Авангард дог. № 134-1-24-00737861 Заявитель: Побережный Владимир Юрьевич | 2024 | 0,4 кВ и ниже | 1 | 15 | 34.9051
| 8.2.1. | Уст.ПУ: Малоэтажная жилая застройка дог. № 134-1-24-00738765 Заявитель: Погосян Ара Вагаршакович | 2024 | 0,4 кВ и ниже | 1 | 15 | 38.5748
| 8.2.1. | Уст.ПУ: торговый объект-павильон дог. № 134-1-24-00739629 Заявитель: ИП Гулиев Али Тапдыг оглы | 2024 | 0,4 кВ и ниже | 1 | 15 | 27.2032
| 8.2.1. | Уст.ПУ: Дачный дом дог. № 134-1-24-00745929 Заявитель: Сычева Юлия Анатольевна | 2024 | 0,4 кВ и ниже | 1 | 15 | 41.884
| 8.2.1. | Уст.ПУ: Котельная дог. № 134-1-24-00741113 Заявитель: ООО "Концессии теплоснабжения" | 2024 | 0,4 кВ и ниже | 1 | 7 | 48.3038
| 8.2.1. | Уст.ПУ: Дачный дом дог. № 134-1-24-00750085 Заявитель: Овчинникова Екатерина Александровна | 2024 | 0,4 кВ и ниже | 1 | 15 | 37.7433
| 8.2.1. | Уст.ПУ: Базовая станция дог. № 134-1-24-00752289 Заявитель: ПАО Вымпел-Коммуникации | 2024 | 0,4 кВ и ниже | 1 | 10 | 33.7541
| 8.2.1. | Уст.ПУ: Объект торговли дог. № 134-1-24-00750815 Заявитель: ООО Славица | 2024 | 0,4 кВ и ниже | 1 | 12 | 42.3828
| 8.2.1. | Уст.ПУ: Дачный дом дог. № 134-1-24-00749241 Заявитель: Кургаева Татьяна Викторовна | 2024 | 0,4 кВ и ниже | 1 | 15 | 41.6345
| 8.2.1. | Уст.ПУ: Дачный дом дог. № 134-1-24-00752681 Заявитель: Бережной Виктор Викторович | 2024 | 0,4 кВ и ниже | 1 | 15 | 42.569
| 8.2.1. | Уст.ПУ: Дачный дом дог. № 134-1-24-00751591 Заявитель: Усков Олег Николаевич | 2024 | 0,4 кВ и ниже | 1 | 15 | 39.2193
| 8.2.1. | Уст.ПУ: Дачный дом дог. № 134-1-24-00749569 Заявитель: Матвеева Светлана Викторовна | 2024 | 0,4 кВ и ниже | 1 | 6 | 45.516
| 8.2.1. | Уст.ПУ: Дачный дом дог. № 134-1-24-00751691 Заявитель: Токарев Дмитрий Сергеевич | 2024 | 0,4 кВ и ниже | 1 | 15 | 43.2184
| 8.2.1. | Уст.ПУ: Базовая станция дог. № 134-1-24-00751759 Заявитель: ПАО Вымпел-Коммуникации | 2024 | 0,4 кВ и ниже | 1 | 10 | 50.7466
| 8.2.1. | Уст.ПУ: Дачный дом дог. № 134-1-24-00752139 Заявитель: Александров Сергей Юрьевич | 2024 | 0,4 кВ и ниже | 1 | 15 | 49.7577
| 8.2.1. | Уст.ПУ: Базовая станция дог. № 134-1-24-00750709 Заявитель: ПАО Вымпел-Коммуникации | 2024 | 0,4 кВ и ниже | 1 | 10 | 35.5164
| 8.2.1. | Уст.ПУ: Дачный дом дог. № 134-1-24-00750383 Заявитель: Тураев Исмаил Хурамович | 2024 | 0,4 кВ и ниже | 1 | 15 | 35.3936
| 8.2.1. | Уст.ПУ: Базовая станция дог. № 134-1-24-00750741 Заявитель: ПАО Вымпел-Коммуникации | 2024 | 0,4 кВ и ниже | 1 | 10 | 33.6053
| 8.2.1. | Уст.ПУ: Дачный дом дог. № 134-1-24-00751141 Заявитель: Евдокимов Михаил Викторович | 2024 | 0,4 кВ и ниже | 1 | 5 | 41.8422
| 8.2.1. | Уст.ПУ: ВРУ-0,4кВ для жил.дома дог. № 134-1-24-00752949 Заявитель: Настенкова Анастасия Владимировна | 2024 | 0,4 кВ и ниже | 1 | 15 | 39.2471
| 8.2.1. | Уст.ПУ: Дачный дом дог. № 134-1-24-00752609 Заявитель: Лангмеер Наталья Геннадьевна | 2024 | 0,4 кВ и ниже | 1 | 15 | 33.5498
| 8.2.1. | Уст.ПУ: Базовая станция дог. № 134-1-24-00750643 Заявитель: ПАО Вымпел-Коммуникации | 2024 | 0,4 кВ и ниже | 1 | 10 | 39.7473
| 8.2.1. | Уст.ПУ: Дачный дом дог. № 134-1-24-00750151 Заявитель: Гурина Марина Викторовна | 2024 | 0,4 кВ и ниже | 1 | 15 | 40.4033
| 8.2.1. | Уст.ПУ: Дачный дом дог. № 134-1-24-00750255 Заявитель: Славнова Елена Сергеевна | 2024 | 0,4 кВ и ниже | 1 | 15 | 37.3817
| 8.2.1. | Уст.ПУ: Базовая станция дог. № 134-1-24-00750591 Заявитель: ПАО Вымпел-Коммуникации | 2024 | 0,4 кВ и ниже | 1 | 10 | 35.4816
| 8.2.1. | Уст.ПУ: Дачный дом дог. № 134-1-24-00751281 Заявитель: Шефатова Анна Андреевна | 2024 | 0,4 кВ и ниже | 1 | 15 | 37.4732
| 8.2.1. | Уст.ПУ: Базовая станция дог. № 134-1-24-00750753 Заявитель: ПАО Вымпел-Коммуникации | 2024 | 0,4 кВ и ниже | 1 | 10 | 35.3774
| 8.2.1. | Уст.ПУ: Дачный дом дог. № 134-1-24-00751967 Заявитель: Вихлянцев Дмитрий Константинович | 2024 | 0,4 кВ и ниже | 1 | 1 | 48.954
| 8.2.1. | Уст.ПУ: Дачный дом дог. № 134-1-24-00749023 Заявитель: Шевцова Татьяна Васильевна | 2024 | 0,4 кВ и ниже | 1 | 4 | 41.3394
| 8.2.1. | Уст.ПУ: Дачный дом дог. № 134-1-24-00753081 Заявитель: Корнилов Василий Константинович | 2024 | 0,4 кВ и ниже | 1 | 15 | 36.3452
| 8.2.1. | Уст.ПУ: Дачный дом дог. № 134-1-24-00753567 Заявитель: Четвергова Наталья Петровна | 2024 | 0,4 кВ и ниже | 1 | 15 | 36.7882
| 8.2.1. | Уст.ПУ: Дачный дом дог. № 134-1-24-00753701 Заявитель: Навроцкая Галина Рустамовна | 2024 | 0,4 кВ и ниже | 1 | 15 | 40.8701
| 8.2.1. | Уст.ПУ: Дачный дом дог. № 134-1-24-00754223 Заявитель: Сухоруков Дмитрий Александрович | 2024 | 0,4 кВ и ниже | 1 | 15 | 38.3555
| 8.2.1. | Уст.ПУ: Дачный дом дог. № 134-1-24-00754405 Заявитель: Монько Ольга Сергеевна | 2024 | 0,4 кВ и ниже | 1 | 15 | 40.8701
| 8.2.1. | Уст.ПУ: Дачный дом дог. № 134-1-24-00754447 Заявитель: Сергеев Владимир Вячеславович | 2024 | 0,4 кВ и ниже | 1 | 15 | 35.9119
| 8.2.1. | Уст.ПУ: памятника Рудневу дог. № 134-1-24-00753557 Заявитель: МБУ ЖКХ Кировского района Волгограда | 2024 | 0,4 кВ и ниже | 1 | 6 | 30.5401
| 8.2.1. | Уст.ПУ: Дачный дом дог. № 134-1-24-00754013 Заявитель: Сайфудинов Сайбурхон Камолович | 2024 | 0,4 кВ и ниже | 1 | 15 | 44.4716
| 8.2.1. | Уст.ПУ: Малоэтаж.жил.застройка дог. № 134-1-24-00761655 Заявитель: Иванченко Алина Андреевна | 2024 | 0,4 кВ и ниже | 1 | 15 | 43.5213
| 8.2.1. | Уст.ПУ: Малоэтажная жилая застройка дог. № 134-1-24-00774805 Заявитель: Волков Яков Сергеевич | 2024 | 0,4 кВ и ниже | 1 | 15 | 42.5269
| 8.2.1. | Уст.ПУ: Малоэтажная жилая застройка дог. № 134-1-24-00758827 Заявитель: Бражник Илья Владимирович | 2024 | 0,4 кВ и ниже | 1 | 15 | 46.236
| 8.2.1. | Уст.ПУ: Малоэтажная жилая застройка дог. № 134-1-24-00778845 Заявитель: Целковикова Лилия Сергеевна | 2024 | 0,4 кВ и ниже | 1 | 15 | 47.4121
| 8.2.1. | Уст.ПУ: строительная площадка дог. № 134-1-24-00777905 Заявитель: Илюхина Людмила Валерьевна | 2024 | 0,4 кВ и ниже | 1 | 15 | 34.1356
| 8.2.1. | Уст.ПУ: Малоэтажная жилая застройка дог. № 134-1-24-00775113 Заявитель: Клюшин Алексей Валентинович | 2024 | 0,4 кВ и ниже | 1 | 6 | 34.6519
| 8.2.1. | Уст.ПУ: Малоэтажная жилая застройка дог. № 134-1-24-00781753 Заявитель: Шевченко Татьяна Анатольевна | 2024 | 0,4 кВ и ниже | 1 | 15 | 30.3327
| 8.2.1. | Уст.ПУ: Малоэтажная жилая застройка дог. № 134-1-24-00775749 Заявитель: Сычев Иван Дмитриевич | 2024 | 0,4 кВ и ниже | 1 | 15 | 31.8421
| 8.2.1. | Уст.ПУ: Малоэтажная жилая застройка дог. № 134-1-24-00759573 Заявитель: Тарасова Екатерина Юрьевна | 2024 | 0,4 кВ и ниже | 1 | 15 | 34.0911
| 8.2.1. | Уст.ПУ: Базовая станция дог. № 134-1-24-00781819 Заявитель: ООО ВО Телерадиовещательная Компания | 2024 | 0,4 кВ и ниже | 1 | 15 | 34.6135
| 8.2.1. | Уст.ПУ: Объект торговли дог. № 134-1-23-00731905 Заявитель: Титов Олег Валентинович | 2024 | 0,4 кВ и ниже | 1 | 15 | 31.3846
| 8.2.1. | Уст.ПУ: Дачный дом дог. № 134-1-24-00745821 Заявитель: Дубинин Антон Васильевич | 2024 | 0,4 кВ и ниже | 1 | 15 | 36.5763
| 8.2.1. | Уст.ПУ: Дачный дом дог. № 134-1-24-00751217 Заявитель: Антипова Инесса Михайловна | 2024 | 0,4 кВ и ниже | 1 | 15 | 32.3271
| 8.2.1. | Уст.ПУ: Выделенная часть кв. № 5 дог. № 134-1-24-00756985 Заявитель: Поливаева Галина Васильевна | 2024 | 0,4 кВ и ниже | 1 | 15 | 50.4783
| 8.2.1. | Уст.ПУ: Земельный участок дог. № 134-1-24-00755491 Заявитель: Даренских Наталья Александровна | 2024 | 0,4 кВ и ниже | 1 | 15 | 37.6114
| 8.2.1. | Уст.ПУ: Дачный дом дог. № 134-1-24-00756399 Заявитель: Корнеева Ирина Сергеевна | 2024 | 0,4 кВ и ниже | 1 | 15 | 42.1708
| 8.2.1. | Уст.ПУ: Дачный дом дог. № 134-1-24-00756727 Заявитель: Сметанина Наталья Алексеевна | 2024 | 0,4 кВ и ниже | 1 | 15 | 39.4021
| 8.2.1. | Уст.ПУ: Дачный дом дог. № 134-1-24-00755901 Заявитель: Брагина Александра Анатольевна | 2024 | 0,4 кВ и ниже | 1 | 15 | 46.8178
| 8.2.1. | Уст.ПУ: ВРУ-0,4 жилого дома, дог. № 134-1-24-00756773 Заявитель: Жуков Владимир Сергеевич | 2024 | 0,4 кВ и ниже | 1 | 15 | 51.3312
| 8.2.1. | Уст.ПУ: Жилой дом дог. № 134-1-24-00756709 Заявитель: Волков Валентин Валерьевич | 2024 | 0,4 кВ и ниже | 1 | 15 | 43.1237
| 8.2.1. | Уст.ПУ: Дачный дом дог. № 134-1-24-00757575 Заявитель: Шукуров Ринат Николаевич | 2024 | 0,4 кВ и ниже | 1 | 15 | 51.2047
| 8.2.1. | Уст.ПУ: Дачный дом дог. № 134-1-24-00757401 Заявитель: Евдокимова Ирина Васильевна | 2024 | 0,4 кВ и ниже | 1 | 15 | 43.7773
| 8.2.1. | Уст.ПУ: Дачный дом дог. № 134-1-24-00758053 Заявитель: Кустов Артем Михайлович | 2024 | 0,4 кВ и ниже | 1 | 15 | 36.1529
| 8.2.1. | Уст.ПУ: Дачный дом дог. № 134-1-24-00757949 Заявитель: Бобоеров Эдуард Бобоназарович | 2024 | 0,4 кВ и ниже | 1 | 15 | 43.0937
| 8.2.1. | Уст.ПУ: Дачный дом дог. № 134-1-24-00757083 Заявитель: Иванов Андрей Андреевич | 2024 | 0,4 кВ и ниже | 1 | 15 | 47.7122
| 8.2.1. | Уст.ПУ: Малоэтаж.жил.застройка дог. № 134-1-24-00763101 Заявитель: Морозов Алексей Валериевич | 2024 | 0,4 кВ и ниже | 1 | 15 | 48.5369
| 8.2.1. | Уст.ПУ: Малоэтаж.жил.застройка дог. № 134-1-24-00764637 Заявитель: Гвилия Георгий Омарович | 2024 | 0,4 кВ и ниже | 1 | 15 | 43.3937
| 8.2.1. | Уст.ПУ: Малоэтаж.жил.застройка дог. № 134-1-24-00760441 Заявитель: Дмитрук Марина Сергеевна | 2024 | 0,4 кВ и ниже | 1 | 15 | 44.4365
| 8.2.1. | Уст.ПУ: Строительная площадка дог. № 134-1-24-00766575 Заявитель: Буздуган Дарья Владимировна | 2024 | 0,4 кВ и ниже | 1 | 15 | 42.2882
| 8.2.1. | Уст.ПУ: ВРУ-0,4 кВ для строительства дог. № 134-1-24-00767907 Заявитель: Оздоева Любовь Сергеевна | 2024 | 0,4 кВ и ниже | 1 | 15 | 33.7965
| 8.2.1. | Уст.ПУ: ВРУ-0,4 кВ для строительства дог. № 134-1-24-00762109 Заявитель: Шейченко Сергей Сергеевич | 2024 | 0,4 кВ и ниже | 1 | 15 | 34.5646
| 8.2.1. | Уст.ПУ: ВРУ-0,4 кВ для строительства дог. № 134-1-24-00760959 Заявитель: Бафтенко Ирина Вячеславовна | 2024 | 0,4 кВ и ниже | 1 | 15 | 34.1163
| 8.2.1. | Уст.ПУ: ВРУ-0,4 кВ для строительства дог. № 134-1-24-00760989 Заявитель: Оздоев Багаудин Магомедович | 2024 | 0,4 кВ и ниже | 1 | 15 | 35.0229
| 8.2.1. | Уст.ПУ: Малоэтаж.жил.застройка дог. № 134-1-24-00760247 Заявитель: Топилин Сергей Викторович | 2024 | 0,4 кВ и ниже | 1 | 7 | 44.1786
| 8.2.1. | Уст.ПУ: Объект торговли дог. № 134-1-24-00760433 Заявитель: ИП Макян Нонна Суриковна | 2024 | 0,4 кВ и ниже | 1 | 15 | 35.6827
| 8.2.1. | Уст.ПУ: Малоэтаж.жил.застройка дог. № 134-1-24-00763653 Заявитель: Беклова Екатерина Сергеевна | 2024 | 0,4 кВ и ниже | 1 | 5 | 40.0097
| 8.2.1. | Уст.ПУ: Индивидуальный жилой дом дог. № 134-1-24-00780043 Заявитель: Кондралева Валентина Егоровна | 2024 | 0,4 кВ и ниже | 1 | 10 | 48.6634
| 8.2.1. | Уст.ПУ: Дачный дом дог. № 134-1-24-00755739 Заявитель: Хмурин Алексей Игоревич | 2024 | 0,4 кВ и ниже | 1 | 15 | 39.0944
| 8.2.1. | Уст.ПУ: гаражный бокс дог. № 134-1-24-00780403 Заявитель: ООО "ЮгСпецТриплекс" | 2024 | 0,4 кВ и ниже | 1 | 15 | 34.7302
| 8.2.1. | Уст.ПУ: Малоэтажная жилая застройка дог. № 134-1-24-00781563 Заявитель: Ахвердиева Арина Видадиевна | 2024 | 0,4 кВ и ниже | 1 | 15 | 36.9082
| 8.2.1. | Уст.ПУ: Малоэтажная жилая застройка дог. № 134-1-24-00781177 Заявитель: Кухарь Виталий Георгиевич | 2024 | 0,4 кВ и ниже | 1 | 15 | 40.2619
| 8.2.1. | Уст.ПУ: строительная площадка дог. № 134-1-24-00785061 Заявитель: ООО СЗ «Сладкий Дом» | 2024 | 0,4 кВ и ниже | 1 | 15 | 32.7468
| 8.2.1. | Уст.ПУ: Малоэтажная жилая застройка дог. № 134-1-24-00781269 Заявитель: Кукуев Артем Леонидович | 2024 | 0,4 кВ и ниже | 1 | 15 | 29.1926
| 8.2.1. | Уст.ПУ: Малоэтажная жилая застройка дог. № 134-1-24-00757483 Заявитель: Кулешова Людмила Николаевна | 2024 | 0,4 кВ и ниже | 1 | 15 | 37.9307
| 8.2.1. | Уст.ПУ: Строительная площадка дог. № 134-1-24-00782537 Заявитель: Кравцова Алена Владимировна | 2024 | 0,4 кВ и ниже | 1 | 15 | 36.162
| 8.2.1. | Уст.ПУ: Индивидуальный жилой дом дог. № 134-1-24-00757905 Заявитель: Карабут Евгений Иванович | 2024 | 0,4 кВ и ниже | 1 | 15 | 42.2864
| 8.2.1. | Уст.ПУ: Малоэтажная жилая застройка дог. № 134-1-24-00757253 Заявитель: Гишян Кристина Арамовна | 2024 | 0,4 кВ и ниже | 1 | 15 | 41.2338
| 8.2.1. | Уст.ПУ: жилой дом дог. № 134-1-24-00781735 Заявитель: Рзаев Рахиб Адалет Оглы | 2024 | 0,4 кВ и ниже | 1 | 15 | 50.6353
| 8.2.1. | Уст.ПУ: Малоэтажная жилая застройка дог. № 134-1-24-00758459 Заявитель: Жукова Марина Анатольевна | 2024 | 0,4 кВ и ниже | 1 | 10 | 37.6444
| 8.2.1. | Уст.ПУ: Малоэтажная жилая застройка дог. № 134-1-24-00758637 Заявитель: Грунцев Сергей Викторович | 2024 | 0,4 кВ и ниже | 1 | 15 | 44.8378
| 8.2.1. | Уст.ПУ: Малоэтажная жилая застройка дог. № 134-1-24-00758853 Заявитель: Дьяченко Юрий Анатольевич | 2024 | 0,4 кВ и ниже | 1 | 15 | 52.6227
| 8.2.1. | Уст.ПУ: Индивидуальный жилой дом дог. № 134-1-24-00782541 Заявитель: Шаронов Игорь Сергеевич | 2024 | 0,4 кВ и ниже | 1 | 15 | 51.3423
| 8.2.1. | Уст.ПУ: Базовая станция связи дог. № 134-1-24-00783141 Заявитель: ООО Т2 Мобайл | 2024 | 0,4 кВ и ниже | 1 | 15 | 39.1467
| 8.2.1. | Уст.ПУ: ВРУ для строительства жилого дома дог.№ 134-1-24-00758541 Заявитель: Полеян Цагик Жоржиковна | 2024 | 0,4 кВ и ниже | 1 | 15 | 44.1326
| 8.2.1. | Уст.ПУ: Малоэтажная жилая застройка дог. № 134-1-24-00758953 Заявитель: Безоян Диана Смбатовна | 2024 | 0,4 кВ и ниже | 1 | 15 | 42.0024
| 8.2.1. | Уст.ПУ: Малоэтажная жилая застройка дог. № 134-1-24-00758929 Заявитель: Павленко Елена Александровна | 2024 | 0,4 кВ и ниже | 1 | 1 | 48.1703
| 8.2.1. | Уст.ПУ: Дачный дом дог. № 134-1-23-00726769 Заявитель: Ахмедов Андрей Альбертович | 2024 | 0,4 кВ и ниже | 1 | 15 | 61.8191
| 8.2.1. | Уст.ПУ: Объекты наружного освещения дог. № 134-1-24-00738861 Заявитель: МБУ "Северное" | 2024 | 0,4 кВ и ниже | 1 | 12 | 22.9409
| 8.2.1. | Уст.ПУ: Дачный дом дог. № 134-1-24-00751093 Заявитель: Куликов Алексей Владимирович | 2024 | 0,4 кВ и ниже | 1 | 7 | 39.4114
| 8.2.1. | Уст.ПУ: ВРУ-0,4 жилого дома дог. № 134-1-24-00750777 Заявитель: Ткаченко Роман Алексеевич | 2024 | 0,4 кВ и ниже | 1 | 15 | 37.2659
| 8.2.1. | Уст.ПУ: Дачный дом дог. № 134-1-24-00751821 Заявитель: Бычков Владимир Николаевич | 2024 | 0,4 кВ и ниже | 1 | 1 | 43.8994
| 8.2.1. | Уст.ПУ: Дачный дом дог. № 134-1-24-00751497 Заявитель: Кривошеева Елена Михайловна | 2024 | 0,4 кВ и ниже | 1 | 10 | 40.5351
| 8.2.1. | Уст.ПУ: Многоквартирный дом дог. № 134-1-24-00753411 Заявитель: Падушкина Юлия Сергеевна | 2024 | 0,4 кВ и ниже | 1 | 15 | 32.532
| 8.2.1. | Уст.ПУ: Объекты наружного освещения дог. № 134-1-24-00748851 Заявитель: МБУ Северное | 2024 | 0,4 кВ и ниже | 1 | 7 | 29.7422
| 8.2.1. | Уст.ПУ: Дачный дом дог. № 134-1-24-00754075 Заявитель: Пронина Светлана Алексеевна | 2024 | 0,4 кВ и ниже | 1 | 15 | 32.1048
| 8.2.1. | Уст.ПУ: Дачный дом дог. № 134-1-24-00756113 Заявитель: Млечко Елена Александровна | 2024 | 0,4 кВ и ниже | 1 | 15 | 33.8835
| 8.2.1. | Уст.ПУ: индивидуальный жилой дом дог. № 134-1-24-00756203 Заявитель: Чернов Роман Сергеевич | 2024 | 0,4 кВ и ниже | 1 | 15 | 36.7115
| 8.2.1. | Уст.ПУ: Малоэтаж.жил.застройка дог. № 134-1-24-00763479 Заявитель: Плех Людмила Ивановна | 2024 | 0,4 кВ и ниже | 1 | 15 | 48.2731
| 8.2.1. | Уст.ПУ: Малоэтаж.жил.застройка дог. № 134-1-24-00762893 Заявитель: Крикунов Игорь Александрович | 2024 | 0,4 кВ и ниже | 1 | 15 | 47.8434
| 8.2.1. | Уст.ПУ: Малоэтаж.жил.застройка дог. № 134-1-24-00761953 Заявитель: Аветисян Анна Рубиковна | 2024 | 0,4 кВ и ниже | 1 | 15 | 39.4001
| 8.2.1. | Уст.ПУ: Малоэтаж.жил. застройка дог.№ 134-1-24-00764719 Заявитель: Герасимова Ольга Александровна | 2024 | 0,4 кВ и ниже | 1 | 15 | 54.1343
| 8.2.1. | Уст.ПУ: Малоэтаж.жил.застройка дог. № 134-1-24-00765625 Заявитель: Мухатова Наталья Сергеевна | 2024 | 0,4 кВ и ниже | 1 | 10 | 47.1009
| 8.2.1. | Уст.ПУ: станция связи дог. № 134-1-24-00764539 Заявитель: ООО "Т2 Мобайл" | 2024 | 0,4 кВ и ниже | 1 | 5 | 50.763
| 8.2.1. | Уст.ПУ: Малоэтаж.жил.застройка дог. № 134-1-24-00763649 Заявитель: Татарченко Екатерина Сергеевна | 2024 | 0,4 кВ и ниже | 1 | 15 | 49.2309
| 8.2.1. | Уст.ПУ: Малоэтаж.жил.застройка дог. № 134-1-24-00764807 Заявитель: Поночевный Сергей Васильевич | 2024 | 0,4 кВ и ниже | 1 | 15 | 43.8708
| 8.2.1. | Уст.ПУ:ВРУ-0,4кВдля стр.жилого дома,дог. № 134-1-24-00764779 Заявитель: Литвинов Владимир Викторович | 2024 | 0,4 кВ и ниже | 1 | 15 | 39.7343
| 8.2.1. | Уст.ПУ: Малоэтаж.жил.застройка дог. № 134-1-24-00761109 Заявитель: Сарсенбеев Даурен Талгатович | 2024 | 0,4 кВ и ниже | 1 | 15 | 50.7834
| 8.2.1. | Уст.ПУ: Малоэтаж.жил.застройка дог. № 134-1-24-00761353 Заявитель: Лещенко Мария Михайловна | 2024 | 0,4 кВ и ниже | 1 | 15 | 40.0794
| 8.2.1. | Уст.ПУ: Малоэтаж.жил.застройка дог. № 134-1-24-00764431 Заявитель: Восканян Мушег Норикович | 2024 | 0,4 кВ и ниже | 1 | 15 | 40.0794
| 8.2.1. | Уст.ПУ: Малоэтаж.жил.застройка дог. № 134-1-24-00765331 Заявитель: Кирсанова Татьяна Николаевна | 2024 | 0,4 кВ и ниже | 1 | 5 | 49.5191
| 8.2.1. | Уст.ПУ: Малоэтаж.жил.застройка дог. № 134-1-24-00765877 Заявитель: Ишназаров Рафаэль Ахметович | 2024 | 0,4 кВ и ниже | 1 | 15 | 45.4693
| 8.2.1. | Уст.ПУ: Малоэтаж.жил.застройка дог. № 134-1-24-00766095 Заявитель: Меркулова Татьяна Юрьевна | 2024 | 0,4 кВ и ниже | 1 | 15 | 47.1919
| 8.2.1. | Уст.ПУ: Малоэтаж.жил.застройка дог. № 134-1-24-00764761 Заявитель: Аббасов Физули Ашраф оглы | 2024 | 0,4 кВ и ниже | 1 | 15 | 45.3808
| 8.2.1. | Уст.ПУ: Малоэтаж.жил.застройка дог. № 134-1-24-00766139 Заявитель: Чинчилей Марчел Федорович | 2024 | 0,4 кВ и ниже | 1 | 15 | 48.0529
| 8.2.1. | Уст.ПУ: Малоэтаж.жил.застройка дог. № 134-1-24-00766161 Заявитель: Чинчилей Марчел Федорович | 2024 | 0,4 кВ и ниже | 1 | 15 | 38.117
| 8.2.1. | Уст.ПУ: Малоэтаж.жил.застройка дог. № 134-1-24-00766179 Заявитель: Архипов Максим Викторович | 2024 | 0,4 кВ и ниже | 1 | 15 | 40.5979
| 8.2.1. | Уст.ПУ: Малоэтаж.жил.застройка дог. № 134-1-24-00764195 Заявитель: Науменко Вячеслав Юрьевич | 2024 | 0,4 кВ и ниже | 1 | 15 | 39.7112
| 8.2.1. | Уст.ПУ: Малоэтаж.жил.застройка дог. № 134-1-24-00764389 Заявитель: Науменко Михаил Сергеевич | 2024 | 0,4 кВ и ниже | 1 | 15 | 45.4028
| 8.2.1. | Уст.ПУ: Малоэтаж.жил.застройка дог. № 134-1-24-00766889 Заявитель: Морсков Андрей Владимирович | 2024 | 0,4 кВ и ниже | 1 | 15 | 41.1376
| 8.2.1. | Уст.ПУ: Малоэтаж.жил.застройка дог. № 134-1-24-00767055 Заявитель: Макарова Светлана Олеговна | 2024 | 0,4 кВ и ниже | 1 | 15 | 38.8133
| 8.2.1. | Уст.ПУ: Малоэтаж.жил.застройка дог. № 134-1-24-00765121 Заявитель: Пак Лариса Владимировна | 2024 | 0,4 кВ и ниже | 1 | 15 | 45.4028
| 8.2.1. | Уст.ПУ: Малоэтаж.жил.застройка дог. № 134-1-24-00759787 Заявитель: Квашнина Елена Константиновна | 2024 | 0,4 кВ и ниже | 1 | 12 | 42.2237
| 8.2.1. | Уст.ПУ: ВРУ-0,4 кВ для строительства дог. № 134-1-24-00760275 Заявитель: Шухов Станислав Казбекович | 2024 | 0,4 кВ и ниже | 1 | 15 | 41.7965
| 8.2.1. | Уст.ПУ: Малоэтаж.жил.застройка дог. № 134-1-24-00762873 Заявитель: Баландина Мария Сергеевна | 2024 | 0,4 кВ и ниже | 1 | 15 | 51.6064
| 8.2.1. | Уст.ПУ: ВРУ-0,4кв для строительства дог. № 134-1-24-00763739 Заявитель: Соин Иван Николаевич | 2024 | 0,4 кВ и ниже | 1 | 15 | 39.8452
| 8.2.1. | Уст.ПУ: Малоэтаж.жил.застройка дог. № 134-1-24-00763461 Заявитель: Усачев Владимир Геннадьевич | 2024 | 0,4 кВ и ниже | 1 | 1 | 48.3381
| 8.2.1. | Уст.ПУ: Малоэтаж.жил.застройка дог. № 134-1-24-00760329 Заявитель: Юсупов Дмитрий Евгеньевич | 2024 | 0,4 кВ и ниже | 1 | 8 | 51.3037
| 8.2.1. | Уст.ПУ: Малоэтаж.жил.застройка дог. № 134-1-24-00761873 Заявитель: Маргарян Эрик Шамиловна | 2024 | 0,4 кВ и ниже | 1 | 7 | 35.3805
| 8.2.1. | Уст.ПУ: Малоэтажная жилая застройка дог. № 134-1-24-00786417 Заявитель: Филиппова Елена Сергеевна | 2024 | 0,4 кВ и ниже | 1 | 15 | 36.8526
| 8.2.1. | Уст.ПУ: Малоэтажная жилая застройка дог. № 134-1-24-00786205 Заявитель: Кирсанова Татьяна Сергеевна | 2024 | 0,4 кВ и ниже | 1 | 15 | 49.7397
| 8.2.1. | Уст.ПУ: Малоэтажная жилая застройка дог. № 134-1-24-00786479 Заявитель: Плюшкина Светлана Юрьевна | 2024 | 0,4 кВ и ниже | 1 | 15 | 55.1873
| 8.2.1. | Уст.ПУ: Базовая станция связи дог. № 134-1-24-00782095 Заявитель: АО Национальная Башенная Компания | 2024 | 0,4 кВ и ниже | 1 | 15 | 32.0265
| 8.2.1. | Уст.ПУ: Малоэтажная жилая застройка дог. № 134-1-24-00785689 Заявитель: Петриченко Максим Сергеевич | 2024 | 0,4 кВ и ниже | 1 | 15 | 48.2447
| 8.2.1. | Уст.ПУ: Малоэтажная жилая застройка дог.№ 134-1-24-00759041 Заявитель: Нарыжный Виктор Александрович | 2024 | 0,4 кВ и ниже | 1 | 15 | 49.4483
| 8.2.1. | Уст.ПУ: Малоэтажная жилая застройка дог. № 134-1-24-00758747 Заявитель: Джафнун Анас | 2024 | 0,4 кВ и ниже | 1 | 15 | 45.7925
| 8.2.1. | Уст.ПУ: Объекты наружного освещения дог. № 134-1-24-00738905 Заявитель: МБУ Северное | 2024 | 0,4 кВ и ниже | 1 | 6 | 22.9409
| 8.2.1. | Уст.ПУ: Малоэтажная жилая застройка дог. № 134-1-24-00766761 Заявитель: Шкирникова Елена Викторовна | 2024 | 0,4 кВ и ниже | 1 | 15 | 28.9783
| 8.2.1. | Уст.ПУ: Дачный дом дог. № 134-1-24-00748369 Заявитель: Адельшин Рафаэль Рифатович | 2024 | 0,4 кВ и ниже | 1 | 15 | 37.9632
| 8.2.1. | Уст.ПУ: Малоэтажная жилая застройка дог. № 134-1-24-00791057 Заявитель: Беляев Николай Александрович | 2024 | 0,4 кВ и ниже | 1 | 12 | 47.719
| 8.2.1. | Уст.ПУ: блок-контейнера дог. № 134-1-24-00780309 Заявитель: АО Корпорация Красный октябрь | 2024 | 0,4 кВ и ниже | 1 | 9 | 50.9567
| 8.2.1. | Уст.ПУ: Гараж дог. № 134-1-24-00789637 Заявитель: Аблеева Раиса Ивановна | 2024 | 0,4 кВ и ниже | 1 | 15 | 30.046
| 8.2.1. | Уст.ПУ: Малоэтажная жилая застройка дог. № 134-1-24-00759235 Заявитель: Кожевников Алексей Юрьевич | 2024 | 0,4 кВ и ниже | 1 | 15 | 36.7559
| 8.2.1. | Уст.ПУ: Строительная площадка дог. № 134-1-24-00790595 Заявитель: АО Первая Башенная Компания | 2024 | 0,4 кВ и ниже | 1 | 15 | 22.9322
| 8.2.1. | Уст.ПУ: нежилое помещение дог. № 134-1-23-00708767 Заявитель: ООО Торг.пред. "Шанс" | 2024 | 0,4 кВ и ниже | 1 | 50 | 28.7959
| 8.2.1. | Уст.ПУ: Дачный дом дог. № 134-1-23-00708965 Заявитель: Голиков Владимир Леонидович | 2024 | 0,4 кВ и ниже | 1 | 30 | 29.9232
| 8.2.1. | Уст.ПУ: Встроенное нежилое помещение дог. № 134-1-23-00720641 Заявитель: ООО "ФАВОРИТ" | 2024 | 0,4 кВ и ниже | 1 | 50 | 42.3883
| 8.2.1. | Уст.ПУ: Объект торговли дог. № 134-1-23-00721323 Заявитель: ИП Асютин Николай Семенович | 2024 | 0,4 кВ и ниже | 1 | 25 | 35.5321
| 8.2.1. | Уст.ПУ: корпус ГАПОУ Волг.мед.колледж дог. № 134-1-24-00741833 Заявитель: ООО СК "СИМАК ГРУПП" | 2024 | 0,4 кВ и ниже | 1 | 30 | 18.8357
| 8.2.1. | Уст.ПУ: нежилое помещение дог. № 134-1-23-00689703 Заявитель: Гасанов Теймур Карам оглы | 2024 | 0,4 кВ и ниже | 1 | 30 | 17.9413
| 8.2.1. | Уст.ПУ: Дачный дом дог. № 134-1-24-00745317 Заявитель: Дзюбенко Александр Васильевич | 2024 | 0,4 кВ и ниже | 1 | 35 | 20.8847
| 8.2.1. | Уст.ПУ: Дачный дом дог. № 134-1-23-00694709 Заявитель: Дрегальцев Алексей Игоревич | 2024 | 0,4 кВ и ниже | 1 | 20 | 47.6447
| 8.2.1. | Уст.ПУ: Солнечная электростанция дог. № 134-1-24-00743835 Заявитель: ООО "МОНЕРОН" | 2024 | 0,4 кВ и ниже | 1 | 19 | 14.6147
| 8.2.1. | Уст.ПУ: магазин дог. № 134-1-24-00746377 Заявитель: ИП Карпова Татьяна Павловна | 2024 | 0,4 кВ и ниже | 1 | 50 | 43.9144
| 8.2.1. | Уст.ПУ: Строительная площадка дог. № 134-1-23-00722869 Заявитель: ООО "М-Стандарт" | 2024 | 0,4 кВ и ниже | 1 | 50 | 24.1166
| 8.2.1. | Уст.ПУ: нестационарный торг. объект дог. № 134-1-23-00731405 Заявитель: ИП Мамедов Руслан Ага оглы | 2024 | 0,4 кВ и ниже | 1 | 55 | 41.9643
| 8.2.1. | Уст.ПУ: Административное здание дог. № 134-1-23-00732973 Заявитель: Витес Вадим Леонидович | 2024 | 0,4 кВ и ниже | 1 | 70 | 15.7663
| 8.2.1. | Уст.ПУ: Строительная площадка дог. № 134-1-23-00735677 Заявитель: ООО "М-Стандарт" | 2024 | 0,4 кВ и ниже | 1 | 50 | 28.4738
| 8.2.1. | Уст.ПУ: Малоэтажная жилая застройка дог. № 134-1-23-00707577 Заявитель: Артемьева Татьяна Алексеевна | 2024 | 0,4 кВ и ниже | 1 | 20 | 28.1218
| 8.2.1. | Уст.ПУ: Тир дог. № 134-1-23-00731121 Заявитель: МУ культуры "Детский городской парк" Волгограда | 2024 | 0,4 кВ и ниже | 1 | 20 | 25.8225
| 8.2.1. | Уст.ПУ: Производственное здание дог. № 134-1-23-00737147 Заявитель: ИП Шелкова Оксана Владимировна | 2024 | 0,4 кВ и ниже | 1 | 50 | 17.8677
| 8.2.1. | Уст.ПУ: нежилые боксы дог. № 134-1-24-00755473 Заявитель: Соломин Игорь Юрьевич | 2024 | 0,4 кВ и ниже | 1 | 25 | 36.0037
| 8.2.1. | Уст.ПУ: Гараж дог. № 134-1-24-00755445 Заявитель: Кондрашова Светлана Васильевна | 2024 | 0,4 кВ и ниже | 1 | 20 | 39.3964
| 8.2.1. | Уст.ПУ: Здание Котельной дог. № 134-1-24-00756057 Заявитель: ООО Волгатеплоресурс | 2024 | 0,4 кВ и ниже | 1 | 50 | 46.5525
| 8.2.1. | Уст.ПУ: Магазин дог. № 134-1-24-00737703 Заявитель: ООО "Трансснаб" | 2024 | 0,4 кВ и ниже | 1 | 35 | 37.1456
| 8.2.1. | Уст.ПУ: Объекты дорожного хозяйствадог. № 134-1-24-00738845 Заявитель: МУ КМД, РС | 2024 | 0,4 кВ и ниже | 1 | 15 | 25.9593
| 8.2.1. | Уст.ПУ: Объект туристической отрасли дог. № 134-1-24-00759699 Заявитель: ООО "ЭКОДЕЛО" | 2024 | 0,4 кВ и ниже | 1 | 30 | 32.7159
| 8.2.1. | Уст.ПУ: Павильон шиномонтажа дог. № 134-1-24-00763835 Заявитель: ИП Бахмутова Елена Владимировна | 2024 | 0,4 кВ и ниже | 1 | 25 | 23.0005
| 8.2.1. | Уст.ПУ: Малоэтажная жилая застройка дог. № 134-1-24-00769063 Заявитель: Киселев Роман Романович | 2024 | 0,4 кВ и ниже | 1 | 20 | 35.6901
| 8.2.1. | Уст.ПУ: Павильон шиномонтажа дог. № 134-1-24-00763971 Заявитель: ИП Бахмутова Елена Владимировна | 2024 | 0,4 кВ и ниже | 1 | 25 | 46.3106
| 8.2.1. | Уст.ПУ: Павильон шиномонтажа дог. № 134-1-24-00765755 Заявитель: ИП Бахмутова Елена Владимировна | 2024 | 0,4 кВ и ниже | 1 | 25 | 31.4007
| 8.2.1. | Уст.ПУ: ВРУ-0,4 Полевого стана дог. № 134-1-23-00713149 Заявитель: Антонов Алексей Сергеевич | 2024 | 0,4 кВ и ниже | 1 | 25 | 22.3558
| 8.2.1. | Уст.ПУ: Дачный дом дог. № 134-1-23-00714567 Заявитель: Медведева Елена Викторовна | 2024 | 0,4 кВ и ниже | 1 | 20 | 44.7094
| 8.2.1. | Уст.ПУ: Административно-офисное здание дог. № 134-1-24-00749729 Заявитель: ООО Европа-Мед | 2024 | 0,4 кВ и ниже | 1 | 50 | 36.9398
| 8.2.1. | Уст.ПУ: Здание магазина-павильона дог. № 134-1-24-00774875 Заявитель: ИП Ильина Светлана Николаевна | 2024 | 0,4 кВ и ниже | 1 | 60 | 17.6076
| 8.2.1. | Уст.ПУ: Объект торговли дог. № 134-1-23-00734009 Заявитель: ИП Акопян Арам Арамаисович | 2024 | 0,4 кВ и ниже | 1 | 20 | 17.3798
| 8.2.1. | Уст.ПУ: здание гаража дог. № 134-1-24-00742557 Заявитель: ООО "Концессии теплоснабжения" | 2024 | 0,4 кВ и ниже | 1 | 35 | 46.3198
| 8.2.1. | Уст.ПУ: Нежилое здание дог. № 134-1-24-00747487 Заявитель: ИП Куда Александр Николаевич | 2024 | 0,4 кВ и ниже | 1 | 50 | 29.653
| 8.2.1. | Уст.ПУ: магазин дог. № 134-1-24-00745713 Заявитель: ИП Мороз Татьяна Васильевна | 2024 | 0,4 кВ и ниже | 1 | 20 | 40.6939
| 8.2.1. | Уст.ПУ: КЛ-0,4 кВ для неж.помещ. дог. № 134-1-24-00745785 Заявитель: ИП Чумаченко Татьяна Васильевна | 2024 | 0,4 кВ и ниже | 1 | 40 | 16.9653
| 8.2.1. | Уст.ПУ: Объект туристической отрасли дог. № 134-1-24-00756653 Заявитель: ООО ВЛАГА-С | 2024 | 0,4 кВ и ниже | 1 | 50 | 32.537
| 8.2.1. | Уст.ПУ: Павильон шиномонтажа дог. № 134-1-24-00763875 Заявитель: ИП Бахмутова Елена Владимировна | 2024 | 0,4 кВ и ниже | 1 | 25 | 34.7188
| 8.2.1. | Уст.ПУ: Нежилая застройка дог. № 134-1-24-00744653 Заявитель: ИП Заикин Егор Иванович | 2024 | 0,4 кВ и ниже | 1 | 50 | 37.3108
| 8.2.1. | Уст.ПУ: Нежилая застройка дог. № 134-1-24-00749355 Заявитель: ИП Файнштейн Александр Бениаминович | 2024 | 0,4 кВ и ниже | 1 | 45 | 34.0026
| 8.2.1. | Уст.ПУ: Нежилое здание дог. № 134-1-24-00774525 Заявитель: ООО «НАША ОПОРА» | 2024 | 0,4 кВ и ниже | 1 | 50 | 39.9663
| 8.2.1. | Уст.ПУ: Павильон шиномонтажа дог. № 134-1-24-00779115 Заявитель: ИП Бахмутова Елена Владимировна | 2024 | 0,4 кВ и ниже | 1 | 25 | 27.0233
| 8.2.1. | Уст.ПУ: Объект бытового обслуживания дог. № 134-1-23-00719927 Заявитель: Ахлиманов Алик Байрамович | 2024 | 0,4 кВ и ниже | 1 | 50 | 42.0549
| 8.2.1. | Уст.ПУ: Объекты наружного освещения дог. № 134-1-24-00751917 Заявитель: ООО Светосервис-Волгоград | 2024 | 0,4 кВ и ниже | 1 | 25 | 32.5889
| 8.2.1. | Уст.ПУ: нежилое здание дог. № 134-1-24-00751143 Заявитель: ИП Евсеева Татьяна Борисовна | 2024 | 0,4 кВ и ниже | 1 | 50 | 39.5958
| 8.2.1. | Уст.ПУ:благ.объекта озел.пр-ктуМеталлургов дог.№ 134-1-24-00759931 Заявитель:МБУ ЖКХ Красноок.района | 2024 | 0,4 кВ и ниже | 1 | 53 | 37.5208
| 8.2.1. | Уст.ПУ: Дачный дом дог. № 134-1-23-00728295 Заявитель: Быстров Даниил Викторович | 2024 | 0,4 кВ и ниже | 1 | 30 | 39.8119
| 8.2.1. | Уст.ПУ: жилая застройка дог. № 134-1-24-00756981 Заявитель: ИП Смирнов Александр Геннадьевич | 2024 | 0,4 кВ и ниже | 1 | 45 | 45.2087
| 8.2.1. | Уст.ПУ: Комплекс бытового обслуживания дог.№ 134-1-24-00780811 Заявитель: Амирова Гулзада Курбановна | 2024 | 0,4 кВ и ниже | 1 | 50 | 33.0375
| 8.2.1. | Уст. ПУ: станция связи дог. № 134-1-21-00569715 Заявитель: ПАО "Вымпел-Коммуникации" (ВЭ) | 2024 | 0,4 кВ и ниже | 1 | 15 | 37.4264
| 8.2.1. | Уст. ПУ: ВРУ база(ангар) дог. № 134-1-22-00649993 Заявитель: ГБУ ВО Испол. дирекция Администрации ВО | 2024 | 0,4 кВ и ниже | 1 | 46.4 | 27.4156
| 8.2.1. | Уст.ПУ: Встроенное нежилое помещение дог. № 134-1-23-00734049 Заявитель: Землянухин Михаил Павлович | 2024 | 0,4 кВ и ниже | 1 | 50 | 28.1595
| 8.2.1. | Уст.ПУ: Малоэтажная жилая застройка дог. № 134-1-23-00735883 Заявитель: Сеймов Сергей Александрович | 2024 | 0,4 кВ и ниже | 1 | 30 | 34.8577
| 8.2.1. | Уст.ПУ: Нежилое помещение дог. № 134-1-24-00745297 Заявитель: Набиева Рояла Гасановна | 2024 | 0,4 кВ и ниже | 1 | 40 | 28.1595
| 8.2.1. | Уст.ПУ: Киоск прод. товаров .дог. № 134-1-24-00789981 Заявитель: ИП Платонов Максим Сергеевич | 2024 | 0,4 кВ и ниже | 1 | 20 | 47.0211
| 8.2.1. | Уст.ПУ: ВЛ-0,4 нежилой застройки дог. № 134-1-23-00703445 Заявитель: Кобликов Руслан Александрович | 2024 | 0,4 кВ и ниже | 1 | 20 | 34.1485
| 8.2.1. | Уст.ПУ: Объект торговли дог. № 134-1-24-00741189 Заявитель: Бывальцев Александр Александрович | 2024 | 0,4 кВ и ниже | 1 | 51 | 38.5686
| 8.2.1. | Уст.ПУ: Объект торговли дог. № 134-1-24-00787315 Заявитель: ООО Царицынский комбинат | 2024 | 0,4 кВ и ниже | 1 | 20 | 32.3961
| 8.2.1. | Уст.ПУ: Объект торговли дог. № 134-1-24-00790915 Заявитель: ИП Алиев Вусал Шахин оглы | 2024 | 0,4 кВ и ниже | 1 | 23 | 22.9409
| 8.2.1. | Уст.ПУ: Малоэтаж.жил.застройка дог. № 134-1-24-00767829 Заявитель: Джафарова Азиза Раджаб-кзы | 2025 | 0,4 кВ и ниже | 1 | 15 | 40.2754
| 8.2.1. | Уст.ПУ: Малоэтаж.жил.застройка дог.№ 134-1-24-00767239 Заявитель: Даруджонов Илхоммдин Нигматжонович | 2025 | 0,4 кВ и ниже | 1 | 15 | 45.457
| 8.2.1. | Уст.ПУ: Малоэтаж.жил.застройка дог. № 134-1-24-00767541 Заявитель: Козлова Галина Александровна | 2025 | 0,4 кВ и ниже | 1 | 15 | 41.5432
| 8.2.1. | Уст.ПУ: Малоэтаж.жил.застройка дог. № 134-1-24-00770513 Заявитель: Байгазитов Есбулат Кийдарович | 2025 | 0,4 кВ и ниже | 1 | 1 | 42.9995
| 8.2.1. | Уст.ПУ: Малоэтаж.жил.застройка дог. № 134-1-24-00770515 Заявитель: Стаценко Юрий Игоревич | 2025 | 0,4 кВ и ниже | 1 | 15 | 48.0454
| 8.2.1. | Уст.ПУ: Малоэтаж.жил.застройка дог. № 134-1-24-00770375 Заявитель: Белашов Иван Петрович | 2025 | 0,4 кВ и ниже | 1 | 15 | 48.5179
| 8.2.1. | Уст.ПУ: Малоэтаж.жил.застройка дог. № 134-1-24-00770731 Заявитель: Бочаров Андрей Сергеевич | 2025 | 0,4 кВ и ниже | 1 | 15 | 41.2409
| 8.2.1. | Уст.ПУ: Малоэтаж.жил.застройка дог. № 134-1-24-00770667 Заявитель: Ахтырская Ирина Ивановна | 2025 | 0,4 кВ и ниже | 1 | 15 | 44.3214
| 8.2.1. | Уст.ПУ: Малоэтаж.жил.застройка дог. № 134-1-24-00767871 Заявитель: Ващук Юрий Викторович | 2025 | 0,4 кВ и ниже | 1 | 15 | 40.2531
| 8.2.1. | Уст.ПУ: Малоэтаж.жил.застройка дог. № 134-1-24-00770985 Заявитель: Денисов Иван Андреевич | 2025 | 0,4 кВ и ниже | 1 | 15 | 47.6192
| 8.2.1. | Уст.ПУ: Малоэтаж.жил.застройка дог. № 134-1-24-00770017 Заявитель: Степанова Раиса Геннадиевна | 2025 | 0,4 кВ и ниже | 1 | 10 | 39.5176
| 8.2.1. | Уст.ПУ: Малоэтаж.жил.застройка дог. № 134-1-24-00770487 Заявитель: Толкачева Иоланта Алексеевна | 2025 | 0,4 кВ и ниже | 1 | 15 | 43.3292
| 8.2.1. | Уст.ПУ: Малоэтаж.жил.застройка дог. № 134-1-24-00770965 Заявитель: Ермилов Виталий Петрович | 2025 | 0,4 кВ и ниже | 1 | 15 | 40.234
| 8.2.1. | Уст.ПУ: Малоэтаж.жил.застройка дог. № 134-1-24-00766661 Заявитель: Меликбекян Арамаис Исакович | 2025 | 0,4 кВ и ниже | 1 | 15 | 51.8365
| 8.2.1. | Уст.ПУ: Малоэтаж.жил.застройка дог. № 134-1-24-00769287 Заявитель: Трофименко Наталья Павловна | 2025 | 0,4 кВ и ниже | 1 | 15 | 38.2521
| 8.2.1. | Уст.ПУ: Малоэтаж.жил.застройка дог. № 134-1-24-00768443 Заявитель: Кожемяха Елена Викторовна | 2025 | 0,4 кВ и ниже | 1 | 15 | 46.669
| 8.2.1. | Уст.ПУ: ВРУ-0,4 кВ для строительства дог. № 134-1-24-00767199 Заявитель: Лобачев Роман Владимирович | 2025 | 0,4 кВ и ниже | 1 | 15 | 42.4451
| 8.2.1. | Уст.ПУ: Объект торговли дог. № 134-1-24-00767437 Заявитель: ИП Ахметова Ксения Анатольевна | 2025 | 0,4 кВ и ниже | 1 | 1 | 38.2527
| 8.2.1. | Уст.ПУ: станция связи дог. № 134-1-24-00767145 Заявитель: ПАО МТС | 2025 | 0,4 кВ и ниже | 1 | 10 | 57.3484
| 8.2.1. | Уст.ПУ: Малоэтаж.жил.застройка дог. № 134-1-24-00768149 Заявитель: Егоров Максим Дмитриевич | 2025 | 0,4 кВ и ниже | 1 | 15 | 40.4207
| 8.2.1. | Уст.ПУ: Малоэтаж.жил.застройка дог. № 134-1-24-00768417 Заявитель: Ташланова Антонина Петровна | 2025 | 0,4 кВ и ниже | 1 | 10 | 39.9765
| 8.2.1. | Уст.ПУ: Малоэтаж.жил.застройка дог. № 134-1-24-00768655 Заявитель: Орехова Светлана Петровна | 2025 | 0,4 кВ и ниже | 1 | 15 | 41.2317
| 8.2.1. | Уст.ПУ: Малоэтаж.жил.застройка дог. № 134-1-24-00768705 Заявитель: Касьянова Валентина Петровна | 2025 | 0,4 кВ и ниже | 1 | 15 | 43.1293
| 8.2.1. | Уст.ПУ: станция связи дог. № 134-1-24-00768067 Заявитель: ПАО МТС | 2025 | 0,4 кВ и ниже | 1 | 10 | 51.3347
| 8.2.1. | Уст.ПУ: Малоэтаж.жил.застройка дог. № 134-1-24-00768483 Заявитель: Гыстаров Руслан Солтанмеджидович | 2025 | 0,4 кВ и ниже | 1 | 1 | 45.64
| 8.2.1. | Уст.ПУ: Малоэтаж.жил.застройка дог. № 134-1-24-00768469 Заявитель: Харченко Роман Михайлович | 2025 | 0,4 кВ и ниже | 1 | 15 | 36.4396
| 8.2.1. | Уст.ПУ: Малоэтаж.жил.застройка дог. № 134-1-24-00769545 Заявитель: Великанова Александра Сергеевна | 2025 | 0,4 кВ и ниже | 1 | 15 | 44.9863
| 8.2.1. | Уст.ПУ: Малоэтажная жилая застройка дог. № 134-1-24-00772541 Заявитель: Рамазанова Дарья Михайловна | 2025 | 0,4 кВ и ниже | 1 | 15 | 40.0584
| 8.2.1. | Уст.ПУ:Малоэтажная жилая застройка дог.№ 134-1-24-00772245 Заявитель: Даниловская Ольга Владимировна | 2025 | 0,4 кВ и ниже | 1 | 7 | 44.8437
| 8.2.1. | Уст.ПУ: Малоэтажная жилая застройка дог.№ 134-1-24-00773749 Заявитель: Жидовинов Александр Вадимович | 2025 | 0,4 кВ и ниже | 1 | 15 | 44.5924
| 8.2.1. | Уст.ПУ: Малоэтажная жилая застройка дог. № 134-1-24-00773163 Заявитель: Жданова Арина Витальевна | 2025 | 0,4 кВ и ниже | 1 | 10 | 43.3655
| 8.2.1. | Уст.ПУ: Малоэтажная жилая застройка дог. № 134-1-24-00783793 Заявитель: Манукян Теймине Гамлетовна | 2025 | 0,4 кВ и ниже | 1 | 15 | 46.7973
| 8.2.1. | Уст.ПУ: Базовая станциясотовой связи дог. № 134-1-24-00793073 Заявитель: ООО Городские Электросети | 2025 | 0,4 кВ и ниже | 1 | 15 | 27.826
| 8.2.1. | Уст.ПУ: Строительство автодороги дог. № 134-1-24-00793275 Заявитель: МКУ СЕЗЗ админ.Волгограда | 2025 | 0,4 кВ и ниже | 1 | 7.44 | 31.6226
| 8.2.1. | Уст.ПУ: офисное здание дог. № 134-1-24-00740845 Заявитель: Малий Валентина Ивановна | 2025 | 0,4 кВ и ниже | 1 | 15 | 29.4205
| 8.2.1. | Уст.ПУ: Малоэтаж.жил.застройка дог. № 134-1-24-00771729 Заявитель: Сергиенко Дмитрий Александрович | 2025 | 0,4 кВ и ниже | 1 | 10 | 56.0373
| 8.2.1. | Уст.ПУ: станция связи дог. № 134-1-24-00770469 Заявитель: ПАО МТС | 2025 | 0,4 кВ и ниже | 1 | 10 | 54.1912
| 8.2.1. | Уст.ПУ: Малоэтаж.жил.застройка дог. № 134-1-24-00768123 Заявитель: Тиллаев Тулкин Учкунович | 2025 | 0,4 кВ и ниже | 1 | 15 | 45.3104
| 8.2.1. | Уст.ПУ: Малоэтаж.жил.застройка дог. № 134-1-24-00763081 Заявитель: Долганова Анна Сергеевна | 2025 | 0,4 кВ и ниже | 1 | 15 | 47.1481
| 8.2.1. | Уст.ПУ: Малоэтажная жилая застройка дог. № 134-1-24-00771995 Заявитель: Чувашина Татьяна Юрьевна | 2025 | 0,4 кВ и ниже | 1 | 15 | 37.3654
| 8.2.1. | Уст.ПУ: Малоэтажная жилая застройка дог. № 134-1-24-00774877 Заявитель: Порохова Ольга Алексеевна | 2025 | 0,4 кВ и ниже | 1 | 7 | 40.3039
| 8.2.1. | Уст.ПУ: Базовая станция связи дог. № 134-1-24-00774135 Заявитель: ООО Т2 Мобайл | 2025 | 0,4 кВ и ниже | 1 | 15 | 44.6077
| 8.2.1. | Уст.ПУ: Малоэтажная жилая застройка дог. № 134-1-24-00775289 Заявитель: Диденко Анастасия Павловна | 2025 | 0,4 кВ и ниже | 1 | 15 | 49.551
| 8.2.1. | Уст.ПУ: Малоэтажная жилая застройка дог.№ 134-1-24-00775895 Заявитель: Еремина Александра Викторовна | 2025 | 0,4 кВ и ниже | 1 | 15 | 42.7348
| 8.2.1. | Уст.ПУ: Малоэтажная жилая застройка дог. № 134-1-24-00776253 Заявитель: Гурьянова Юлия Сергеевна | 2025 | 0,4 кВ и ниже | 1 | 15 | 44.7312
| 8.2.1. | Уст.ПУ: Малоэтажная жилая застройка дог.№ 134-1-24-00773191 Заявитель: Бычковская Светлана Сергеевна | 2025 | 0,4 кВ и ниже | 1 | 15 | 41.9968
| 8.2.1. | Уст.ПУ: Малоэтажная жилая застройка дог. № 134-1-24-00776489 Заявитель: Яхьяева Наталья Ивановна | 2025 | 0,4 кВ и ниже | 1 | 15 | 55.932
| 8.2.1. | Уст.ПУ: Мал. жилая застройка дог. № 134-1-24-00778097 Заявитель: Большаков Владимир Александрович | 2025 | 0,4 кВ и ниже | 1 | 15 | 44.6643
| 8.2.1. | Уст.ПУ:Малоэтажная жилая застройка дог.№ 134-1-24-00775513 Заявитель: Воронченко Владислав Сергеевич | 2025 | 0,4 кВ и ниже | 1 | 15 | 48.053
| 8.2.1. | Уст.ПУ:Малоэтажная жилая застройка дог.№ 134-1-24-00772919 Заявитель: Коробко Александр Владимирович | 2025 | 0,4 кВ и ниже | 1 | 1 | 44.7153
| 8.2.1. | Уст.ПУ:Малоэтажная жилая застройка дог.№ 134-1-24-00772101 Заявитель: Малахова Евгения Александровна | 2025 | 0,4 кВ и ниже | 1 | 15 | 45.6531
| 8.2.1. | Уст.ПУ: Малоэтажная жилая застройка дог. № 134-1-24-00772025 Заявитель: Лутова Вера Викторовна | 2025 | 0,4 кВ и ниже | 1 | 15 | 55.5534
| 8.2.1. | Уст.ПУ: Малоэтажная жилая застройка дог.№ 134-1-24-00772803 Заявитель: Лазарева Маргарита Николаевна | 2025 | 0,4 кВ и ниже | 1 | 15 | 45.4177
| 8.2.1. | Уст.ПУ: Малоэтажная жилая застройка дог. № 134-1-24-00772333 Заявитель: Рзаев Игорь Алиевич | 2025 | 0,4 кВ и ниже | 1 | 15 | 44.7208
| 8.2.1. | Уст.ПУ: Малоэтажная жилая застройка дог. № 134-1-24-00773323 Заявитель: Логинов Владислав Игоревич | 2025 | 0,4 кВ и ниже | 1 | 15 | 44.3059
| 8.2.1. | Уст.ПУ: Нежилая застройка точка дог. № 134-1-24-00774155 Заявитель: Игнатьева Елена Александровна | 2025 | 0,4 кВ и ниже | 1 | 15 | 39.3461
| 8.2.1. | Уст.ПУ: Малоэтажная жилая застройка дог.№ 134-1-24-00774583 Заявитель: Зюбенко Николай Александрович | 2025 | 0,4 кВ и ниже | 1 | 15 | 44.9831
| 8.2.1. | Уст.ПУ: Базовая станция связи дог. № 134-1-24-00774229 Заявитель: ПАО Мобильные ТелеСистемы | 2025 | 0,4 кВ и ниже | 1 | 10 | 52.7514
| 8.2.1. | Уст.ПУ:Малоэтажная жилая застройка дог.№ 134-1-24-00774573 Заявитель: Курбатов Константин Евгеньевич | 2025 | 0,4 кВ и ниже | 1 | 10 | 51.5613
| 8.2.1. | Уст.ПУ: Малоэтажная жилая застройка дог. № 134-1-24-00774787 Заявитель: Рубцова Виктория Олеговна | 2025 | 0,4 кВ и ниже | 1 | 15 | 47.1481
| 8.2.1. | Уст.ПУ: Малоэтажная жилая застройка дог. № 134-1-24-00775225 Заявитель: Попова Татьяна Геннадьевна | 2025 | 0,4 кВ и ниже | 1 | 15 | 39.6552
| 8.2.1. | Уст.ПУ: Малоэтажная жилая застройка дог. № 134-1-24-00775391 Заявитель: Порядина Татьяна Юрьевна | 2025 | 0,4 кВ и ниже | 1 | 1 | 52.1351
| 8.2.1. | Уст.ПУ: Мал. жилая застройка дог. № 134-1-24-00775471 Заявитель: Курбанов Абдулложон Якуббекович | 2025 | 0,4 кВ и ниже | 1 | 15 | 48.0885
| 8.2.1. | Уст.ПУ: Малоэтажная жилая застройка дог. № 134-1-24-00789849 Заявитель: Алоян Тарон Арменович | 2025 | 0,4 кВ и ниже | 1 | 15 | 65.9977
| 8.2.1. | Уст.ПУ: Жилое строение дог. № 134-1-24-00793793 Заявитель: Оганян Анна Гамлетовна | 2025 | 0,4 кВ и ниже | 1 | 15 | 47.7017
| 8.2.1. | Уст.ПУ: Малоэтажная жилая застройка дог. № 134-1-25-00796391 Заявитель: Джуров Александр Анатольевич | 2025 | 0,4 кВ и ниже | 1 | 15 | 38.7392
| 8.2.1. | Уст.ПУ: Базовая станциядог. № 134-1-25-00796631 Заявитель: АО Национальная Башенная Компания | 2025 | 0,4 кВ и ниже | 1 | 15 | 28.0049
| 8.2.1. | Уст.ПУ: здание док-склада дог. № 134-1-24-00746291 Заявитель: Васильева Алёна Александровна | 2025 | 0,4 кВ и ниже | 1 | 15 | 45.0469
| 8.2.1. | Уст.ПУ: Малоэтаж.жил.застройка дог. № 134-1-24-00770155 Заявитель: Упшинская Елена Олеговна | 2025 | 0,4 кВ и ниже | 1 | 1 | 40.9263
| 8.2.1. | Уст.ПУ: Малоэтаж.жил.застройка дог. № 134-1-24-00770665 Заявитель: Дураков Василий Александрович | 2025 | 0,4 кВ и ниже | 1 | 15 | 36.6834
| 8.2.1. | Уст.ПУ: Малоэтаж.жил.застройка дог. № 134-1-24-00767475 Заявитель: Савченко Ольга Анатольевна | 2025 | 0,4 кВ и ниже | 1 | 1 | 57.3379
| 8.2.1. | Уст.ПУ: Малоэтаж.жил.застройка дог. № 134-1-24-00767455 Заявитель: Чувальский Андрей Николаевич | 2025 | 0,4 кВ и ниже | 1 | 15 | 41.7035
| 8.2.1. | Уст.ПУ: Малоэтажная жилая застройка дог. № 134-1-24-00777937 Заявитель: Кандрашкина Ольга Сергеевна | 2025 | 0,4 кВ и ниже | 1 | 15 | 45.238
| 8.2.1. | Уст.ПУ: Малоэтажная жилая застройка дог. № 134-1-24-00780359 Заявитель: Ляшенко Юрий Иванович | 2025 | 0,4 кВ и ниже | 1 | 15 | 41.5552
| 8.2.1. | Уст.ПУ: Базовая станция связи дог. № 134-1-24-00778465 Заявитель: ПАО Мобильные ТелеСистемы | 2025 | 0,4 кВ и ниже | 1 | 10 | 45.4147
| 8.2.1. | Уст.ПУ: ЭПУ для энергоснабжения дог. № 134-1-24-00779369 Заявитель: Османов Мурад Османович | 2025 | 0,4 кВ и ниже | 1 | 15 | 47.3566
| 8.2.1. | Уст.ПУ: Малоэтажная жилая застройка дог. № 134-1-24-00778553 Заявитель: Кузяев Максим Александрович | 2025 | 0,4 кВ и ниже | 1 | 5 | 40.8764
| 8.2.1. | Уст.ПУ: Малоэтажная жилая застройка дог.№ 134-1-24-00778177 Заявитель: Наимов Джумабек Абдукаримович | 2025 | 0,4 кВ и ниже | 1 | 15 | 42.7386
| 8.2.1. | Уст.ПУ: жилой дом дог. № 134-1-24-00779031 Заявитель: Мирзоев Таймаз Агабекович | 2025 | 0,4 кВ и ниже | 1 | 15 | 48.7579
| 8.2.1. | Уст.ПУ: Малоэтажная жилая застройка дог. № 134-1-24-00786983 Заявитель: Морозова Светлана Борисовна | 2025 | 0,4 кВ и ниже | 1 | 15 | 45.619
| 8.2.1. | Уст.ПУ: Малоэтажная жилая застройка дог. № 134-1-24-00780391 Заявитель: Галоян Арменуи Рубеновна | 2025 | 0,4 кВ и ниже | 1 | 15 | 45.4163
| 8.2.1. | Уст.ПУ: Малоэтажная жилая застройка дог. № 134-1-24-00776801 Заявитель: Ершова Стелла Владимировна | 2025 | 0,4 кВ и ниже | 1 | 15 | 45.0791
| 8.2.1. | Уст.ПУ: Малоэтажная жилая застройка дог. № 134-1-24-00777121 Заявитель: Гусев Роман Игоревич | 2025 | 0,4 кВ и ниже | 1 | 15 | 42.915
| 8.2.1. | Уст.ПУ: Малоэтажная жилая застройка дог. № 134-1-24-00777101 Заявитель: Колесников Андрей Николаевич | 2025 | 0,4 кВ и ниже | 1 | 15 | 44.854
| 8.2.1. | Уст.ПУ: Малоэтажная жилая дог. № 134-1-24-00775241 Заявитель: Сакаева Татьяна Анатольевна | 2025 | 0,4 кВ и ниже | 1 | 7 | 44.3054
| 8.2.1. | Уст.ПУ: Малоэтажная жилая застройка дог. № 134-1-24-00776443 Заявитель: Ермоленко Дмитрий Игоревич | 2025 | 0,4 кВ и ниже | 1 | 1 | 51.5082
| 8.2.1. | Уст.ПУ: Складское здание помещение дог. № 134-1-24-00777393 Заявитель: ИП Лобанова Ирина Викторовна | 2025 | 0,4 кВ и ниже | 1 | 15 | 41.9453
| 8.2.1. | Уст.ПУ: Базовая станция связи дог. № 134-1-24-00775627 Заявитель: ООО Т2 Мобайл | 2025 | 0,4 кВ и ниже | 1 | 15 | 40.3335
| 8.2.1. | Уст.ПУ: Малоэтажная жилая застройка дог. № 134-1-24-00777223 Заявитель: Титов Владимир Дмитриевич | 2025 | 0,4 кВ и ниже | 1 | 15 | 43.2818
| 8.2.1. | Уст.ПУ: Малоэтажная жилая застройка дог. № 134-1-24-00776471 Заявитель: Ермоленко Дмитрий Игоревич | 2025 | 0,4 кВ и ниже | 1 | 1 | 44.4207
| 8.2.1. | Уст.ПУ: Малоэтажная жилая застройка дог. № 134-1-24-00778801 Заявитель: Чинчилей Марчел Федорович | 2025 | 0,4 кВ и ниже | 1 | 15 | 42.8613
| 8.2.1. | Уст.ПУ: Малоэтажная жилая застройка дог. № 134-1-24-00779877 Заявитель: Романюк Ольга Александровна | 2025 | 0,4 кВ и ниже | 1 | 15 | 60.2666
| 8.2.1. | Уст.ПУ: Мал. жилая застройка дог. № 134-1-24-00783427 Заявитель: Белодворцев Андрей Валентинович | 2025 | 0,4 кВ и ниже | 1 | 15 | 49.8108
| 8.2.1. | Уст.ПУ: Индивидуальный жилой дом дог. № 134-1-24-00779383 Заявитель: Панова Мария Николаевна | 2025 | 0,4 кВ и ниже | 1 | 15 | 49.4585
| 8.2.1. | Уст.ПУ: Малоэтажная жилая застройка дог. № 134-1-24-00772875 Заявитель: Григорян Инесса Леноровна | 2025 | 0,4 кВ и ниже | 1 | 15 | 47.4949
| 8.2.1. | Уст.ПУ: Малоэтажная жилая застройка дог. № 134-1-24-00776679 Заявитель: Павлова Елена Сергеевна | 2025 | 0,4 кВ и ниже | 1 | 1 | 51.6931
| 8.2.1. | Уст.ПУ: ВЛИ-0,4 для жилого дома дог. № 134-1-25-00797989 Заявитель: Белова Наталья Юрьевна | 2025 | 0,4 кВ и ниже | 1 | 15 | 56.8727
| 8.2.1. | Уст.ПУ: Объект торговли дог. № 134-1-25-00801769 Заявитель: ИП Кузнецова Ольга Владимировна | 2025 | 0,4 кВ и ниже | 1 | 15 | 32.2866
| 8.2.1. | Уст.ПУ: Малоэтажная жилая застройка дог. № 134-1-25-00797707 Заявитель: Коннов Алексей Павлович | 2025 | 0,4 кВ и ниже | 1 | 15 | 44.8636
| 8.2.1. | Уст.ПУ: Малоэтажная жилая застройка дог. № 134-1-25-00799253 Заявитель: Шаванова Мадина Рамазановна | 2025 | 0,4 кВ и ниже | 1 | 15 | 47.1532
| 8.2.1. | Уст.ПУ: Павильон шиномонтажа дог. № 134-1-25-00803111 Заявитель: Хачатрян Севак Максимович | 2025 | 0,4 кВ и ниже | 1 | 15 | 43.3364
| 8.2.1. | Уст.ПУ: Базовая станция сотовой связи дог. № 134-1-24-00791611 Заявитель: ПАО Вымпел-Коммуникации | 2025 | 0,4 кВ и ниже | 1 | 10 | 45.1761
| 8.2.1. | Уст.ПУ: Нежилая застройка дог. № 134-1-25-00799367 Заявитель: Гайнутдинова Виктория Евгеньевна | 2025 | 0,4 кВ и ниже | 1 | 15 | 29.323
| 8.2.1. | Уста.ПУ: Малоэтажная жилая застройка дог. № 134-1-25-00805143 Заявитель: Львова Валерия Дмитриевна | 2025 | 0,4 кВ и ниже | 1 | 15 | 45.3291
| 8.2.1. | Уст.ПУ: ВРУ-0,4 Жилого дома дог. № 134-1-24-00738779 Заявитель: Мещерякова Ольга Михайловна | 2025 | 0,4 кВ и ниже | 1 | 15 | 44.778
| 8.2.1. | Уст.ПУ: Дачный дом дог. № 134-1-24-00756919 Заявитель: Захарова Елена Николаевна | 2025 | 0,4 кВ и ниже | 1 | 15 | 42.4646
| 8.2.1. | Уст.ПУ: ВРУ-0,4 кВ для строительства дог. № 134-1-24-00769709 Заявитель: Калягина Елена Игоревна | 2025 | 0,4 кВ и ниже | 1 | 15 | 46.7782
| 8.2.1. | Уст.ПУ: Малоэтажная жилая застройка дог. № 134-1-24-00779807 Заявитель: Соломахина Лилия Викторовна | 2025 | 0,4 кВ и ниже | 1 | 15 | 53.0515
| 8.2.1. | Уст.ПУ: Малоэтажная жилая застройка дог. № 134-1-24-00776227 Заявитель: Алламова Ольга Сергеевна | 2025 | 0,4 кВ и ниже | 1 | 15 | 44.0723
| 8.2.1. | Уст.ПУ: Малоэтажная жилая застройка дог. № 134-1-24-00785011 Заявитель: Насибова Регина Аллахяровна | 2025 | 0,4 кВ и ниже | 1 | 10 | 44.0033
| 8.2.1. | Уст.ПУ: Малоэтажная жилая застройка дог. № 134-1-24-00782639 Заявитель: Фомиченко Алексей Сергеевич | 2025 | 0,4 кВ и ниже | 1 | 15 | 44.58
| 8.2.1. | Уст.ПУ: Малоэтажная жилая застройка дог. № 134-1-24-00782889 Заявитель: Попов Андрей Андреевич | 2025 | 0,4 кВ и ниже | 1 | 15 | 44.0663
| 8.2.1. | Уст.ПУ: Малоэтажная жилая застройка дог. № 134-1-24-00784077 Заявитель: Ориненко Николай Андреевич | 2025 | 0,4 кВ и ниже | 1 | 15 | 53.3547
| 8.2.1. | Уст.ПУ: Малоэтажная жилая застройка дог. № 134-1-24-00783121 Заявитель: Саранова Дарья Петровна | 2025 | 0,4 кВ и ниже | 1 | 15 | 46.1107
| 8.2.1. | Уст.ПУ: Малоэтажная жилая застройка дог. № 134-1-24-00784973 Заявитель: Сумберт Ирина Николаевна | 2025 | 0,4 кВ и ниже | 1 | 15 | 45.2567
| 8.2.1. | Уст.ПУ:Малоэтажная жилая застройка дог.№ 134-1-24-00785965 Заявитель: Николаева Наталья Вячеславовна | 2025 | 0,4 кВ и ниже | 1 | 15 | 44.1722
| 8.2.1. | Уст.ПУ: Малоэтажная жилая застройка дог.№ 134-1-24-00786003 Заявитель: Золоторенко Дмитрий Борисович | 2025 | 0,4 кВ и ниже | 1 | 15 | 46.9061
| 8.2.1. | Уст.ПУ: Малоэтажная жилая застройка дог. № 134-1-24-00781273 Заявитель: Нефедьев Игорь Валерьевич | 2025 | 0,4 кВ и ниже | 1 | 15 | 45.1784
| 8.2.1. | Уст.ПУ: Малоэтажная жилая застройка дог. № 134-1-24-00781747 Заявитель: Татькова Ирина Анатольевна | 2025 | 0,4 кВ и ниже | 1 | 15 | 44.3196
| 8.2.1. | Уст.ПУ: Малоэтажная жилая застройка дог. № 134-1-24-00786285 Заявитель: Давудов Надир Ахмедович | 2025 | 0,4 кВ и ниже | 1 | 15 | 48.2375
| 8.2.1. | Уст.ПУ: Малоэтажная жилая застройка дог. № 134-1-24-00774807 Заявитель: Агамалян Арсен Ашотович | 2025 | 0,4 кВ и ниже | 1 | 15 | 44.0648
| 8.2.1. | Уст.ПУ: Малоэтажная жилая застройка дог. № 134-1-24-00775603 Заявитель: Трудов Алексей Владимирович | 2025 | 0,4 кВ и ниже | 1 | 15 | 41.8871
| 8.2.1. | Уст.ПУ: Малоэтажная жилая застройка дог. № 134-1-24-00775253 Заявитель: Харченко Роман Михайлович | 2025 | 0,4 кВ и ниже | 1 | 15 | 40.4509
| 8.2.1. | Уст.ПУ: Малоэтажная жилая застройка дог. № 134-1-24-00778601 Заявитель: Анохин Эдуард Викторович | 2025 | 0,4 кВ и ниже | 1 | 15 | 49.8923
| 8.2.1. | Уст.ПУ: ЭПУ жилого дома дог. № 134-1-24-00781293 Заявитель: Шамхалова Ханпери Гаджиагаевна | 2025 | 0,4 кВ и ниже | 1 | 15 | 47.1284
| 8.2.1. | Уст.ПУ: Малоэтажная жилая застройка дог. № 134-1-24-00781505 Заявитель: Оганян Камо Вардкеси | 2025 | 0,4 кВ и ниже | 1 | 15 | 44.9253
| 8.2.1. | Уст.ПУ: Малоэтажная жилая застройка дог. № 134-1-24-00787199 Заявитель: Соловьёв Никита Борисович | 2025 | 0,4 кВ и ниже | 1 | 4 | 56.1628
| 8.2.1. | Уст.ПУ: Объекты наружного освещения дог. № 134-1-24-00771537 Заявитель: МБУ Северное | 2025 | 0,4 кВ и ниже | 1 | 3 | 27.2911
| 8.2.1. | Уст.ПУ: Объекты наружного освещения дог. № 134-1-24-00771579 Заявитель: МБУ Северное | 2025 | 0,4 кВ и ниже | 1 | 5 | 27.2911
| 8.2.1. | Уст.ПУ: Малоэтаж. жилая застройка дог.№ 134-1-24-00781757 Заявитель: Горохов Константин Владимирович | 2025 | 0,4 кВ и ниже | 1 | 15 | 43.9646
| 8.2.1. | Уст.ПУ: Малоэтажная жилая застройка дог. № 134-1-24-00781207 Заявитель: Садовина Марина Николаевна | 2025 | 0,4 кВ и ниже | 1 | 15 | 49.0056
| 8.2.1. | Уст.ПУ: Малоэтажная жилая застройка дог. № 134-1-24-00784653 Заявитель: Соловьев Борис Александрович | 2025 | 0,4 кВ и ниже | 1 | 4 | 50.0056
| 8.2.1. | Уст.ПУ: Малоэтажная жилая застройка дог. № 134-1-24-00785021 Заявитель: Ушков Павел Львович | 2025 | 0,4 кВ и ниже | 1 | 15 | 47.8652
| 8.2.1. | Уст.ПУ: Малоэтажная жилая застройка дог. № 134-1-24-00785871 Заявитель: Каньшин Эдуард Викторович | 2025 | 0,4 кВ и ниже | 1 | 15 | 45.2062
| 8.2.1. | Уст.ПУ: Малоэтажная жилая застройка дог. № 134-1-24-00781711 Заявитель: Овсепян Наира Гарниковна | 2025 | 0,4 кВ и ниже | 1 | 7 | 50.1281
| 8.2.1. | Уст.ПУ: Малоэтажная жилая застройка дог.№ 134-1-24-00781915 Заявитель: Сутулова Карина Александровна | 2025 | 0,4 кВ и ниже | 1 | 15 | 46.0557
| 8.2.1. | Уст.ПУ: Базовая станция связи дог. № 134-1-24-00783493 Заявитель: ООО Т2 Мобайл | 2025 | 0,4 кВ и ниже | 1 | 15 | 43.1913
| 8.2.1. | Уст.ПУ:Малоэтажная жилая застройка дог.№ 134-1-24-00780837 Заявитель: Пресняков Сергей Александрович | 2025 | 0,4 кВ и ниже | 1 | 15 | 44.3359
| 8.2.1. | Уст.ПУ: Малоэтажная жилая застройка дог. № 134-1-24-00781181 Заявитель: Тома Елена Михайловна | 2025 | 0,4 кВ и ниже | 1 | 8 | 47.0178
| 8.2.1. | Уст.ПУ: Мал. жилая застройка дог. № 134-1-24-00781527 Заявитель: Деревенченко Александр Вячеславович | 2025 | 0,4 кВ и ниже | 1 | 5 | 44.6266
| 8.2.1. | Уст.ПУ: Базовая станция связи дог. № 134-1-24-00781477 Заявитель: ПАО Вымпел-Коммуникации | 2025 | 0,4 кВ и ниже | 1 | 10 | 45.7343
| 8.2.1. | Уст.ПУ: Базовая станция связи дог. № 134-1-24-00781885 Заявитель: ПАО Вымпел-Коммуникации | 2025 | 0,4 кВ и ниже | 1 | 10 | 50.6876
| 8.2.1. | Уст.ПУ: Малоэтажная жилая застройка дог. № 134-1-24-00784919 Заявитель: Федорова Тамара Анатольевна | 2025 | 0,4 кВ и ниже | 1 | 15 | 39.24
| 8.2.1. | Уст.ПУ:Малоэтажная жилая застройка дог.№ 134-1-24-00781489 Заявитель: Минякина Александра Викторовна | 2025 | 0,4 кВ и ниже | 1 | 15 | 49.6515
| 8.2.1. | Уст.ПУ: Малоэтажная жилая застройка дог. № 134-1-24-00786161 Заявитель: Симкина Наталия Олеговна | 2025 | 0,4 кВ и ниже | 1 | 15 | 43.9539
| 8.2.1. | Уст.ПУ: Объекты наружного освещения дог. № 134-1-24-00765053 Заявитель: МБУ Северное | 2025 | 0,4 кВ и ниже | 1 | 3 | 32.8963
| 8.2.1. | Уст.ПУ: земельный участок для ИЖС дог. № 134-1-24-00777577 Заявитель: Елагина Александра Юрьевна | 2025 | 0,4 кВ и ниже | 1 | 15 | 43.6723
| 8.2.1. | Уст.ПУ: Малоэтажная жилая застройка дог. № 134-1-24-00783561 Заявитель: Логачёв Иван Олегович | 2025 | 0,4 кВ и ниже | 1 | 15 | 45.4139
| 8.2.1. | Уст.ПУ: Малоэтажная жилая застройка дог. № 134-1-24-00783569 Заявитель: Ткачев Роман Сергеевич | 2025 | 0,4 кВ и ниже | 1 | 15 | 36.4586
| 8.2.1. | Уст.ПУ: Малоэтажная жилая застройка дог. № 134-1-24-00783367 Заявитель: Цыбенко Юлия Сергеевна | 2025 | 0,4 кВ и ниже | 1 | 15 | 46.2735
| 8.2.1. | Уст.ПУ: Базовая станция связи дог. № 134-1-24-00782509 Заявитель: ПАО Вымпел-Коммуникации | 2025 | 0,4 кВ и ниже | 1 | 10 | 46.2338
| 8.2.1. | Уст.ПУ: Малоэтажная жилая застройка дог. № 134-1-24-00778895 Заявитель: ИП Кочетов Юрий Геннадиевич | 2025 | 0,4 кВ и ниже | 1 | 15 | 41.7769
| 8.2.1. | Уст.ПУ: Малоэтажная жилая застройка дог. № 134-1-24-00784477 Заявитель: Ледовская Дарья Васильевна | 2025 | 0,4 кВ и ниже | 1 | 15 | 59.76
| 8.2.1. | Уст.ПУ: Малоэтажная жилая застройка дог. № 134-1-24-00784479 Заявитель: Абдулова Наталья Никифоровна | 2025 | 0,4 кВ и ниже | 1 | 15 | 45.1021
| 8.2.1. | Уст.ПУ: Малоэтажная жилая застройка дог. № 134-1-24-00785041 Заявитель: Мякоход Марина Сергеевна | 2025 | 0,4 кВ и ниже | 1 | 15 | 47.6658
| 8.2.1. | Уст.ПУ: земельный участок дог. № 134-1-24-00784997 Заявитель: Евтухов Андрей Иванович | 2025 | 0,4 кВ и ниже | 1 | 15 | 42.136
| 8.2.1. | Уст.ПУ: Малоэтажная жилая застройка дог. № 134-1-24-00785217 Заявитель: Батюченко Наталья Федоровна | 2025 | 0,4 кВ и ниже | 1 | 15 | 43.0921
| 8.2.1. | Уст.ПУ: Базовая станция связи дог. № 134-1-24-00784683 Заявитель: ООО Т2 Мобайл | 2025 | 0,4 кВ и ниже | 1 | 15 | 45.2806
| 8.2.1. | Уст.ПУ: Малоэтажная жил.застройка дог. № 134-1-25-00801561 Заявитель: Донецкова Анастасия Дмитриевна | 2025 | 0,4 кВ и ниже | 1 | 15 | 50.6471
| 8.2.1. | Уст.ПУ: Малоэтажная жилая застройка дог. № 134-1-24-00788487 Заявитель: Гушанов Ахмедулла Ширинович | 2025 | 0,4 кВ и ниже | 1 | 15 | 47.2672
| 8.2.1. | Уст.ПУ: торговый павильон дог. № 134-1-25-00808957 Заявитель: ИП Гусейнов Мурад Рауфович | 2025 | 0,4 кВ и ниже | 1 | 15 | 37.0169
| 8.2.1. | Уст.ПУ: Нежилая застройка дог. № 134-1-25-00805741 Заявитель: Чарталабагандов Мирзагаджи Магомедович | 2025 | 0,4 кВ и ниже | 1 | 15 | 36.6846
| 8.2.1. | Уст.ПУ: Выделенная часть жилого дома дог. № 134-1-25-00805671 Заявитель: Юмуц Федор Ленарович | 2025 | 0,4 кВ и ниже | 1 | 15 | 45.6788
| 8.2.1. | Уст.ПУ: Малоэтажная жилая застройка дог. № 134-1-24-00790225 Заявитель: Рубцов Сергей Николаевич | 2025 | 0,4 кВ и ниже | 1 | 15 | 44.3905
| 8.2.1. | Уст.ПУ: Малоэтажная жилая застройка дог. № 134-1-24-00785833 Заявитель: Железняков Анатолий Алексеевич | 2025 | 0,4 кВ и ниже | 1 | 15 | 40.9353
| 8.2.1. | Уст.ПУ: Малоэтажная жилая застройка дог. № 134-1-24-00785885 Заявитель: Толгучёва Алина Сергеевна | 2025 | 0,4 кВ и ниже | 1 | 15 | 50.586
| 8.2.1. | Уст.ПУ: Малоэтажная жилая застройка дог. № 134-1-24-00786393 Заявитель: Цевашев Павел Иванович | 2025 | 0,4 кВ и ниже | 1 | 15 | 44.4721
| 8.2.1. | Уст.ПУ: Базовая станция связи дог. № 134-1-24-00786165 Заявитель: ООО Т2 Мобайл | 2025 | 0,4 кВ и ниже | 1 | 15 | 42.793
| 8.2.1. | Уст.ПУ: ВРУ-0,4 кВ жилого дома дог. № 134-1-24-00787179 Заявитель: Арутюнян Рустам Манвелович | 2025 | 0,4 кВ и ниже | 1 | 15 | 41.0933
| 8.2.1. | Уст.ПУ:Малоэтажная жилая застройка дог.№ 134-1-24-00786785 Заявитель: Беликова Наталия Александровна | 2025 | 0,4 кВ и ниже | 1 | 15 | 38.2822
| 8.2.1. | Уст.ПУ: Нежилая застройка дог. № 134-1-24-00786719 Заявитель: Херианова Ольга Восмартовна | 2025 | 0,4 кВ и ниже | 1 | 15 | 35.9097
| 8.2.1. | Уст.ПУ: Малоэтажная жилая застройка дог. № 134-1-24-00786985 Заявитель: Белякович Ольга Анатольевна | 2025 | 0,4 кВ и ниже | 1 | 15 | 41.4293
| 8.2.1. | Уст.ПУ: Малоэтажная жилая застройка дог. № 134-1-24-00787551 Заявитель: Егорова Алена Владимировна | 2025 | 0,4 кВ и ниже | 1 | 15 | 45.6382
| 8.2.1. | Уст.ПУ: Гараж дог. № 134-1-24-00788349 Заявитель: Тубалов Владимир Александрович | 2025 | 0,4 кВ и ниже | 1 | 15 | 49.2302
| 8.2.1. | Уст.ПУ: Малоэтажная жилая застройка дог. № 134-1-24-00788515 Заявитель: Умудумов Владимир Кириакович | 2025 | 0,4 кВ и ниже | 1 | 5 | 44.2452
| 8.2.1. | Уст.ПУ: Малоэтажная жилая застройка дог.№ 134-1-24-00787395 Заявитель: Акимов Владимир Александрович | 2025 | 0,4 кВ и ниже | 1 | 8 | 58.3481
| 8.2.1. | Уст.ПУ: Малоэтажная жилая застройка дог. № 134-1-24-00788741 Заявитель: Горбунова Оксана Леонидовна | 2025 | 0,4 кВ и ниже | 1 | 15 | 54.8058
| 8.2.1. | Уст.ПУ: Малоэтажная жилая застройка дог. № 134-1-24-00788721 Заявитель: Станогина Елена Владимировна | 2025 | 0,4 кВ и ниже | 1 | 1 | 43.2256
| 8.2.1. | Уст.ПУ: Базовая станция связи дог. № 134-1-24-00787619 Заявитель: АО АО Социнтех-Инстал | 2025 | 0,4 кВ и ниже | 1 | 10 | 57.4494
| 8.2.1. | Уст.ПУ: Базовая станция связи дог. № 134-1-24-00787615 Заявитель: ООО Т2 Мобайл | 2025 | 0,4 кВ и ниже | 1 | 15 | 44.5399
| 8.2.1. | Уст.ПУ: Малоэтаж. жилая застройка дог.№ 134-1-24-00788905 Заявитель: Чувашин Александр Александрович | 2025 | 0,4 кВ и ниже | 1 | 15 | 45.8446
| 8.2.1. | Уст.ПУ: Малоэтажная жилая застройка дог. № 134-1-24-00788377 Заявитель: Байтимирова Софья Дербишевна | 2025 | 0,4 кВ и ниже | 1 | 15 | 49.3079
| 8.2.1. | Уст.ПУ: Участок дог. № 134-1-24-00788499 Заявитель: Ширяева Алина Александровна | 2025 | 0,4 кВ и ниже | 1 | 15 | 47.1973
| 8.2.1. | Уст.ПУ: Малоэтажная жилая застройка дог. № 134-1-24-00775929 Заявитель: Найман Елена Николаевна | 2025 | 0,4 кВ и ниже | 1 | 7 | 39.6751
| 8.2.1. | Уст.ПУ: Малоэтажная жилая застройка дог. № 134-1-25-00806765 Заявитель: Скворцова Елена Сергеевна | 2025 | 0,4 кВ и ниже | 1 | 15 | 64.7142
| 8.2.1. | Уст.ПУ: Малоэтажная жилая застройка дог. № 134-1-25-00806897 Заявитель: Хачатрян Андраник Севакович | 2025 | 0,4 кВ и ниже | 1 | 15 | 46.7856
| 8.2.1. | Уст.ПУ: станция сотовой связи дог. № 134-1-25-00810617 Заявитель: ООО ПТБ «Фактор» | 2025 | 0,4 кВ и ниже | 1 | 15 | 45.758
| 8.2.1. | Уст.ПУ: строительная площадка дог. № 134-1-25-00809157 Заявитель: Кравцова Алена Владимировна | 2025 | 0,4 кВ и ниже | 1 | 15 | 30.568
| 8.2.1. | Уст.ПУ: Малоэтаж.жил.застройка дог. № 134-1-25-00811921 Заявитель: Панченко Андрей Сергеевич | 2025 | 0,4 кВ и ниже | 1 | 7 | 55.5478
| 8.2.1. | Уст.ПУ: станция сотовой связи дог. № 134-1-25-00811063 Заявитель: ООО Строительные Фонды | 2025 | 0,4 кВ и ниже | 1 | 15 | 49.626
| 8.2.1. | Уст.ПУ: станция сотовой связи дог. № 134-1-25-00807243 Заявитель: ООО ТехноСтройГрупп | 2025 | 0,4 кВ и ниже | 1 | 15 | 39.5026
| 8.2.1. | Уст.ПУ: Малоэтаж.жил.застройка дог. № 134-1-24-00789243 Заявитель: Романова Светлана Александровна | 2025 | 0,4 кВ и ниже | 1 | 15 | 51.9484
| 8.2.1. | Уст.ПУ: Малоэтажная жилая застройка дог. № 134-1-24-00790157 Заявитель: Рузметов Анвар Жуманазарович | 2025 | 0,4 кВ и ниже | 1 | 15 | 53.6422
| 8.2.1. | Уст.ПУ: Малоэтажная жилая застройка дог. № 134-1-24-00789511 Заявитель: Андреев Роман Геннадиевич | 2025 | 0,4 кВ и ниже | 1 | 15 | 47.5579
| 8.2.1. | Уст.ПУ: Малоэтажная жилая застройка дог. № 134-1-24-00789561 Заявитель: Савенков Алексей Иванович | 2025 | 0,4 кВ и ниже | 1 | 15 | 51.7534
| 8.2.1. | Уст.ПУ: Объекты наружного освещения дог. № 134-1-24-00775877 Заявитель: МБУ "Северное" | 2025 | 0,4 кВ и ниже | 1 | 5 | 34.9852
| 8.2.1. | Уст.ПУ: Объекты наружного освещения дог. № 134-1-24-00779111 Заявитель: МБУ "Северное" | 2025 | 0,4 кВ и ниже | 1 | 5 | 23.2827
| 8.2.1. | Уст.ПУ: Объекты наружного освещения дог. № 134-1-24-00779171 Заявитель: МБУ "Северное" | 2025 | 0,4 кВ и ниже | 1 | 13 | 23.2827
| 8.2.1. | Уст.ПУ: Объекты наружного освещения дог. № 134-1-24-00779089 Заявитель: МБУ "Северное" | 2025 | 0,4 кВ и ниже | 1 | 13 | 23.2827
| 8.2.1. | Уст.ПУ: Малоэтажная жилая застройка дог. № 134-1-24-00789745 Заявитель: Корнеев Геннадий Михайлович | 2025 | 0,4 кВ и ниже | 1 | 15 | 46.1989
| 8.2.1. | Уст.ПУ: Малоэтаж. жилая застройка дог.№ 134-1-24-00790907 Заявитель: Политаев Александр Владимирович | 2025 | 0,4 кВ и ниже | 1 | 1 | 46.2069
| 8.2.1. | Уст.ПУ: Базовая станциясотовой связи дог. № 134-1-25-00812357 Заявитель: ООО "Т2 Мобайл" | 2025 | 0,4 кВ и ниже | 1 | 15 | 34.7848
| 8.2.1. | Уст.ПУ: Малоэтажная жилая застройка дог. № 134-1-24-00789725 Заявитель: Звягин Дмитрий Александрович | 2025 | 0,4 кВ и ниже | 1 | 15 | 44.8065
| 8.2.1. | Уст.ПУ: Малоэтаж.жил.застройка дог. № 134-1-24-00772015 Заявитель: Чебоненко Сергей Викторович | 2025 | 0,4 кВ и ниже | 1 | 15 | 41.462
| 8.2.1. | Уст.ПУ: Малоэтаж.жил.застройка дог. № 134-1-24-00771869 Заявитель: Романов Денис Олегович | 2025 | 0,4 кВ и ниже | 1 | 5 | 51.507
| 8.2.1. | Уст.ПУ: Малоэтажная жилая застройка дог. № 134-1-24-00775997 Заявитель: Яценко Евгений Владимирович | 2025 | 0,4 кВ и ниже | 1 | 15 | 35.1977
| 8.2.1. | Уст.ПУ: ВРУ-0,4 Жилого дома дог. № 134-1-24-00781165 Заявитель: Ефимова Наталья Олеговна | 2025 | 0,4 кВ и ниже | 1 | 15 | 55.8859
| 8.2.1. | Уст.ПУ: Малоэтажная жилая застройка дог. № 134-1-24-00783679 Заявитель: Давыдов Валерий Валерьевич | 2025 | 0,4 кВ и ниже | 1 | 15 | 40.8606
| 8.2.1. | Уст.ПУ: Малоэтажная жилая застройка дог. № 134-1-24-00781755 Заявитель: Капанадзе Алина Валерьевна | 2025 | 0,4 кВ и ниже | 1 | 15 | 46.2719
| 8.2.1. | Уст.ПУ: Малоэтаж.жил.застройка дог. № 134-1-25-00811029 Заявитель: Савельев Александр Сергеевич | 2025 | 0,4 кВ и ниже | 1 | 5 | 47.0988
| 8.2.1. | Уст.ПУ: станция сотовой связи дог. № 134-1-25-00812361 Заявитель: ООО Т2 Мобайл | 2025 | 0,4 кВ и ниже | 1 | 15 | 37.1034
| 8.2.1. | Уст.ПУ: Малоэтаж.жил.застройка дог. № 134-1-25-00810997 Заявитель: Гребнева Галина Александровна | 2025 | 0,4 кВ и ниже | 1 | 15 | 48.1915
| 8.2.1. | Уст.ПУ: Малоэтаж.жил.застройка дог. № 134-1-25-00810625 Заявитель: Айденгалиев Рахим Исинкаирович | 2025 | 0,4 кВ и ниже | 1 | 15 | 44.3306
| 8.2.1. | Уст.ПУ: ВРУ-0,4 кВ жилого дома дог. № 134-1-25-00811729 Заявитель: Гороженко Валерий Валерьевич | 2025 | 0,4 кВ и ниже | 1 | 15 | 49.0771
| 8.2.1. | Уст.ПУ: ВРУ-0,4 кВ жил. дома дог. № 134-1-25-00811569 Заявитель: Гороженко Яна Викторовна Викторовна | 2025 | 0,4 кВ и ниже | 1 | 15 | 47.2855
| 8.2.1. | Уст.ПУ: Малоэтажная жилая застройка дог. № 134-1-24-00790967 Заявитель: Соловьева Ирина Николаевна | 2025 | 0,4 кВ и ниже | 1 | 6 | 61.1332
| 8.2.1. | Уст.ПУ: Малоэтажная жилая застройка дог. № 134-1-25-00799787 Заявитель: Абдуллаев Лутфуллоджон | 2025 | 0,4 кВ и ниже | 1 | 15 | 52.1749
| 8.2.1. | Уст.ПУ: Базовая станция сотовой связи дог. 134-1-24-00790579 Заявитель: ООО "Т2 Мобайл" | 2025 | 0,4 кВ и ниже | 1 | 15 | 37.2221
| 8.2.1. | Уст.ПУ: часть жилого дома 25 кв.м дог. 134-1-24-00791667 Заявитель: Зазымин Юрий Степанович | 2025 | 0,4 кВ и ниже | 1 | 15 | 55.2396
| 8.2.1. | Уст.ПУ: Малоэтажная жилая застройка дог. 134-1-24-00793829 Заявитель: Зазымина Наталия Васильевна | 2025 | 0,4 кВ и ниже | 1 | 15 | 42.997
| 8.2.1. | Уст.ПУ: Базовая станция сотовой связи дог. 134-1-25-00812179 Заявитель: ООО "Т2 Мобайл" | 2025 | 0,4 кВ и ниже | 1 | 15 | 51.7165
| 8.2.1. | Уст.ПУ: Малоэтажная жилая застройка дог. 134-1-25-00797945 Заявитель Черная Юлия Петровна | 2025 | 0,4 кВ и ниже | 1 | 15 | 52.0914
| 8.2.1. | Уст.ПУ: Малоэтажная жилая застройка дог. 134-1-24-00791341 Заявитель: Гасымова Раиса Джавад кызы | 2025 | 0,4 кВ и ниже | 1 | 15 | 65.5863
| 8.2.1. | Уст.ПУ: Малоэтажная жилая застройка дог. 134-1-24-00791577 Заявитель: Баландина Мария Сергеевна | 2025 | 0,4 кВ и ниже | 1 | 15 | 60.1905
| 8.2.1. | Уст.ПУ: Малоэтажная жилая застройка дог. 134-1-24-00793497 Заявитель: Домников Роман Евгеньевич | 2025 | 0,4 кВ и ниже | 1 | 15 | 45.8771
| 8.2.1. | Уст.ПУ: Земельный участок дог. 134-1-24-00793041 Заявитель: Гермаш Лия Мустакимовна | 2025 | 0,4 кВ и ниже | 1 | 15 | 46.3498
| 8.2.1. | Уст.ПУ: Малоэтажная жилая застройка дог. 134-1-25-00815317 Заявитель: Черноусов Сергей Геннадьевич | 2025 | 0,4 кВ и ниже | 1 | 15 | 45.4999
| 8.2.1. | Уст.ПУ: Малоэтажная жилая застройка дог. № 134-1-24-00793469 Заявитель: Гришин Константин Васильевич | 2025 | 0,4 кВ и ниже | 1 | 15 | 44.2995
| 8.2.1. | Уст.ПУ: Малоэтажная жилая застройка дог. № 134-1-24-00792727 Заявитель: Полонская Елена Сергеевна | 2025 | 0,4 кВ и ниже | 1 | 15 | 34.3238
| 8.2.1. | Уст.ПУ: Малоэтажная жилая застройка дог. № 134-1-24-00792543 Заявитель: Донцова Елена Федоровна | 2025 | 0,4 кВ и ниже | 1 | 15 | 60.1626
| 8.2.1. | Уст.ПУ: Малоэтажная жилая застройка дог. № 134-1-24-00792783 Заявитель: Василенко Павел Васильевич | 2025 | 0,4 кВ и ниже | 1 | 15 | 45.4947
| 8.2.1. | Уст.ПУ: Малоэтажная жил. застройка дог. № 134-1-24-00793383 Заявитель: Малушко Николай Александрович | 2025 | 0,4 кВ и ниже | 1 | 15 | 54.7514
| 8.2.1. | Уст.ПУ: Малоэтажная жилая застройка дог. № 134-1-24-00795545 Заявитель: Малушко Галина Владимировна | 2025 | 0,4 кВ и ниже | 1 | 15 | 46.2449
| 8.2.1. | Уст.ПУ: Малоэтажная жилая застройка дог. № 134-1-24-00793229 Заявитель: Чинчилей Марчел Федорович | 2025 | 0,4 кВ и ниже | 1 | 15 | 40.9078
| 8.2.1. | Уст.ПУ: ВРУ-0,4кВ для стр. жил. дома дог. № 134-1-24-00794193 Заявитель: Антипин Александр Иванович | 2025 | 0,4 кВ и ниже | 1 | 15 | 43.1473
| 8.2.1. | Уст.ПУ: Малоэтаж. жил. застройка дог. № 134-1-24-00793765 Заявитель: Меркулова Наталья Александровна | 2025 | 0,4 кВ и ниже | 1 | 15 | 52.8423
| 8.2.1. | Уст.ПУ: Малоэтажная жилая застройка дог. № 134-1-24-00793887 Заявитель: Курашов Игорь Александрович | 2025 | 0,4 кВ и ниже | 1 | 15 | 54.3963
| 8.2.1. | Уст.ПУ: Малоэтажная жилая застройка дог. № 134-1-24-00793983 Заявитель: Арутюнян Гамлет Армаисович | 2025 | 0,4 кВ и ниже | 1 | 15 | 43.7807
| 8.2.1. | Уст.ПУ: Малоэтажная жилая застройка дог. № 134-1-24-00794573 Заявитель: Антонян Кукуш Геворговна | 2025 | 0,4 кВ и ниже | 1 | 1 | 51.0266
| 8.2.1. | Уст.ПУ: Малоэтажная жилая застройка дог. № 134-1-24-00794819 Заявитель: Садыгова Ясаман Хафиз Кызы | 2025 | 0,4 кВ и ниже | 1 | 15 | 48.2591
| 8.2.1. | Уст.ПУ: Малоэтажная жилая застройка дог. № 134-1-24-00795047 Заявитель: Курдюкова Наталья Викторовна | 2025 | 0,4 кВ и ниже | 1 | 15 | 47.9291
| 8.2.1. | Уст.ПУ: Малоэтажная жилая застройка дог. № 134-1-24-00791181 Заявитель: Антонов Владислав Васильевич | 2025 | 0,4 кВ и ниже | 1 | 15 | 62.0014
| 8.2.1. | Уст.ПУ: нестационарный торговый объект дог. № 134-1-25-00815567 Заявитель: ООО "БУЛЛ" | 2025 | 0,4 кВ и ниже | 1 | 15 | 30.075
| 8.2.1. | Уст.ПУ: нестационарный торговый объект дог. № 134-1-25-00815553 Заявитель: ООО "БУЛЛ" | 2025 | 0,4 кВ и ниже | 1 | 15 | 30.3339
| 8.2.1. | Уст.ПУ: Павильон шиномонтажа дог. № 134-1-25-00812311 Заявитель: ИП Бахмутова Елена Владимировна | 2025 | 0,4 кВ и ниже | 1 | 15 | 23.5461
| 8.2.1. | Уст.ПУ: Базовая станция/оборуд. сотовой связи дог. № 134-1-25-00813095 Заявитель: ООО «ПТБ «Фактор» | 2025 | 0,4 кВ и ниже | 1 | 15 | 50.2037
| 8.2.1. | Уст.ПУ: Малоэтажная жилая застройка дог. № 134-1-24-00791379 Заявитель: Санников Виктор Валериевич | 2025 | 0,4 кВ и ниже | 1 | 7 | 47.4363
| 8.2.1. | Уст.ПУ: Малоэтаж. жил. застройка дог. № 134-1-24-00795365 Заявитель: Степанов Александр Владимирович | 2025 | 0,4 кВ и ниже | 1 | 15 | 47.901
| 8.2.1. | Уст.ПУ: Малоэтажная жилая застройка дог. № 134-1-24-00794443 Заявитель: Ермилова Надежда Николаевна | 2025 | 0,4 кВ и ниже | 1 | 15 | 44.6403
| 8.2.1. | Уст.ПУ: земельный участок дог. № 134-1-24-00794283 Заявитель: Ленников Михаил Валерьевич | 2025 | 0,4 кВ и ниже | 1 | 15 | 50.1597
| 8.2.1. | Уст.ПУ: Малоэтажная жилая застройка дог. № 134-1-25-00813057 Заявитель: Макаров Евгений Васильевич | 2025 | 0,4 кВ и ниже | 1 | 15 | 49.0055
| 8.2.1. | Уст.ПУ: жилой дом дог. № 134-1-25-00813965 Заявитель: Михина Елена Анатольевна | 2025 | 0,4 кВ и ниже | 1 | 15 | 45.9879
| 8.2.1. | Уст.ПУ: Малоэтажная жилая застройка дог. № 134-1-24-00787235 Заявитель: Костычева Ольга Игоревна | 2025 | 0,4 кВ и ниже | 1 | 15 | 42.2371
| 8.2.1. | Уст.ПУ: Малоэтаж.жил.застройка дог. № 134-1-25-00807949 Заявитель: Мелконян Гарник Гургенович | 2025 | 0,4 кВ и ниже | 1 | 15 | 45.5042
| 8.2.1. | Уст.ПУ: Объект торговли дог. № 134-1-25-00803311 Заявитель: ООО М-Стандарт | 2025 | 0,4 кВ и ниже | 1 | 15 | 40.4159
| 8.2.1. | Уст.ПУ: Малоэтажная жилая застройка дог. № 134-1-24-00794905 Заявитель: Аеян Левик Айкович | 2025 | 0,4 кВ и ниже | 1 | 15 | 50.2042
| 8.2.1. | Уст.ПУ: Малоэтажная жилая застройка дог. № 134-1-25-00818069 Заявитель: Мартиросян Ануш Андраниковна | 2025 | 0,4 кВ и ниже | 1 | 15 | 47.9006
| 8.2.1. | Уст.ПУ: Малоэтажная жилая застройка дог. № 134-1-24-00795495 Заявитель: Харченко Роман Михайлович | 2025 | 0,4 кВ и ниже | 1 | 15 | 41.1675
| 8.2.1. | Уст.ПУ: Малоэтажная застройка дог. № 134-1-24-00795585 Заявитель: Зеляковский Дмитрий Викторович | 2025 | 0,4 кВ и ниже | 1 | 7 | 52.4767
| 8.2.1. | Уст.ПУ: Малоэтажная жилая застройка дог. № 134-1-25-00795993 Заявитель: Брендаус Валерия Витальевна | 2025 | 0,4 кВ и ниже | 1 | 15 | 45.5567
| 8.2.1. | Уст.ПУ: Малоэтажная жилая застройка дог. № 134-1-25-00796223 Заявитель: Захарова Наталия Яковлевна | 2025 | 0,4 кВ и ниже | 1 | 15 | 43.6561
| 8.2.1. | Уст.ПУ: Малоэтажная жилая застройка дог. № 134-1-25-00796011 Заявитель: Харченко Роман Михайлович | 2025 | 0,4 кВ и ниже | 1 | 15 | 34.5735
| 8.2.1. | Уст.ПУ: Малоэтажная жилая застройка дог. № 134-1-25-00796019 Заявитель: Харченко Роман Михайлович | 2025 | 0,4 кВ и ниже | 1 | 15 | 34.8625
| 8.2.1. | Уст.ПУ: Малоэтажная жилая застройка дог. № 134-1-25-00795983 Заявитель: Харченко Роман Михайлович | 2025 | 0,4 кВ и ниже | 1 | 15 | 35.1516
| 8.2.1. | Уст.ПУ: Малоэтажная жилая застройка дог. № 134-1-25-00795997 Заявитель: Харченко Роман Михайлович | 2025 | 0,4 кВ и ниже | 1 | 15 | 35.2251
| 8.2.1. | Уст.ПУ: Малоэтажная жилая застройка дог.№ 134-1-24-00789493 Заявитель: Акулиничева Полина Викторовна | 2025 | 0,4 кВ и ниже | 1 | 15 | 42.8865
| 8.2.1. | Уст.ПУ: Малоэтажная жилая застройка дог. № 134-1-24-00795507 Заявитель: Платонов Сергей Родионович | 2025 | 0,4 кВ и ниже | 1 | 15 | 28.8863
| 8.2.1. | Уст.ПУ: Малоэтажная жилая застройка дог. № 134-1-25-00815331 Заявитель: Тюкин Михаил Валерьевич | 2025 | 0,4 кВ и ниже | 1 | 15 | 29.9434
| 8.2.1. | Уст.ПУ: Базовая станция сотовой связи дог. № 134-1-25-00820285 Заявитель: ООО "Т2 Мобайл" | 2025 | 0,4 кВ и ниже | 1 | 15 | 43.7361
| 8.2.1. | Уст.ПУ: Малоэтажная жилая застройка дог. № 134-1-24-00794785 Заявитель: Ситников Антон Александрович | 2025 | 0,4 кВ и ниже | 1 | 1 | 37.4019
| 8.2.1. | Уст.ПУ: Малоэтажная жилая застройка дог. № 134-1-25-00795867 Заявитель: Харченко Роман Михайлович | 2025 | 0,4 кВ и ниже | 1 | 15 | 38.7664
| 8.2.1. | Уст.ПУ: Малоэтажная жилая застройка дог. № 134-1-25-00797115 Заявитель: Деменев Александр Сергеевич | 2025 | 0,4 кВ и ниже | 1 | 15 | 46.7006
| 8.2.1. | Уст.ПУ: Малоэтажная жилая застройка дог. № 134-1-25-00795973 Заявитель: Федоров Александр Юрьевич | 2025 | 0,4 кВ и ниже | 1 | 15 | 40.3256
| 8.2.1. | Уст.ПУ: ВРУ -0,4 кВ жилого дома дог. № 134-1-25-00798251 Заявитель: Каракозова Оксана Борисовна | 2025 | 0,4 кВ и ниже | 1 | 15 | 41.5029
| 8.2.1. | Уст.ПУ: Малоэтажная жилая застройка дог. № 134-1-25-00799129 Заявитель: Верабова Ирина Георгиевна | 2025 | 0,4 кВ и ниже | 1 | 13 | 45.0825
| 8.2.1. | Уст.ПУ: Малоэтажная жилая застройка дог. № 134-1-25-00815055 Заявитель: Савенко Андрей Николаевич | 2025 | 0,4 кВ и ниже | 1 | 15 | 39.8505
| 8.2.1. | Уст.ПУ: Малоэтажная жилая застройка дог. № 134-1-25-00799101 Заявитель: Акберов Элшан Алиханович | 2025 | 0,4 кВ и ниже | 1 | 15 | 38.0269
| 8.2.1. | Уст.ПУ: Малоэтажная жил. застройка дог.№ 134-1-25-00796623 Заявитель: Кабалдин Дмитрий Александрович | 2025 | 0,4 кВ и ниже | 1 | 15 | 45.2037
| 8.2.1. | Уст.ПУ: Малоэтажная жилая застройка дог. № 134-1-25-00798451 Заявитель: Бельц Алексей Владимирович | 2025 | 0,4 кВ и ниже | 1 | 15 | 41.5029
| 8.2.1. | Уст.ПУ: Малоэтажная жилая застройка дог. № 134-1-25-00798327 Заявитель: Пестова Марина Александровна | 2025 | 0,4 кВ и ниже | 1 | 15 | 41.287
| 8.2.1. | Уст.ПУ: Малоэтажная жилая застройка дог. № 134-1-25-00797265 Заявитель: Шагиданова Лолита Робертовна | 2025 | 0,4 кВ и ниже | 1 | 15 | 48.3546
| 8.2.1. | Уст.ПУ: Малоэтажная жилая застройка дог. № 134-1-25-00819351 Заявитель: Меграбян Армен Грачевич | 2025 | 0,4 кВ и ниже | 1 | 15 | 52.5521
| 8.2.1. | Уст.ПУ: Зарядная станция дог. № 134-1-25-00796909 Заявитель: Нечволод Анастасия Александровна | 2025 | 0,4 кВ и ниже | 1 | 7 | 44.0142
| 8.2.1. | Уст.ПУ: Гараж дог. № 134-1-25-00798837 Заявитель: Калинин Владимир Васильевич | 2025 | 0,4 кВ и ниже | 1 | 15 | 44.2056
| 8.2.1. | Уст.ПУ: Малоэтажная жилая застройка дог. № 134-1-25-00798461 Заявитель: Бутенко Александр Иванович | 2025 | 0,4 кВ и ниже | 1 | 15 | 42.2371
| 8.2.1. | Уст.ПУ: Малоэтажная жил. за-ка дог. № 134-1-25-00799187 Заявитель: Соловьёва Анжелика Гюльоглановна | 2025 | 0,4 кВ и ниже | 1 | 15 | 45.2792
| 8.2.1. | Уст.ПУ: Складское здание дог. № 134-1-25-00816669 Заявитель: Гндоян Тигран Грантович | 2025 | 0,4 кВ и ниже | 1 | 15 | 45.6145
| 8.2.1. | Уст.ПУ: Малоэтажная жилая застройка дог. № 134-1-25-00795917 Заявитель: Харченко Роман Михайлович | 2025 | 0,4 кВ и ниже | 1 | 15 | 43.4719
| 8.2.1. | Уст.ПУ: Базовая станция дог. № 134-1-25-00796193 Заявитель: ПАО Вымпел-Коммуникации | 2025 | 0,4 кВ и ниже | 1 | 10 | 40.844
| 8.2.1. | Уст.ПУ: Малоэтажная жилая застройка дог.№ 134-1-25-00797249 Заявитель: ИП Крапивин Андрей Алексеевич | 2025 | 0,4 кВ и ниже | 1 | 15 | 44.7658
| 8.2.1. | Уст.ПУ: Малоэтажная жилая застройка дог. № 134-1-25-00798379 Заявитель: Шевырев Данила Сергеевич | 2025 | 0,4 кВ и ниже | 1 | 15 | 47.3816
| 8.2.1. | Уст.ПУ: Малоэтажная жилая застройка дог. № 134-1-24-00795623 Заявитель: Мухин Сергей Валерьевич | 2025 | 0,4 кВ и ниже | 1 | 15 | 52.5345
| 8.2.1. | Уст.ПУ: Малоэтажная жилая застройка дог. № 134-1-25-00824153 Заявитель: Кузнецова Дарья Андреевна | 2025 | 0,4 кВ и ниже | 1 | 5 | 44.5495
| 8.2.1. | Уст.ПУ: Малоэтажная жилая застройка дог. № 134-1-24-00787651 Заявитель: Николайчук Андрей Сергеевич | 2025 | 0,4 кВ и ниже | 1 | 15 | 40.1846
| 8.2.1. | Уст.ПУ: Объекты ЖКХ дог. № 134-1-25-00803253 Заявитель: ООО Концессии водоснабжения | 2025 | 0,4 кВ и ниже | 1 | 7 | 41.0401
| 8.2.1. | Уст.ПУ: Малоэтажная жилая застройка дог.№ 134-1-25-00799759 Заявитель: Тумбаева Екатерина Викторовна | 2025 | 0,4 кВ и ниже | 1 | 12 | 47.9366
| 8.2.1. | Уст.ПУ: Малоэтажная жилая застройка дог. № 134-1-25-00800417 Заявитель: Расулов Камран Фаррух оглы | 2025 | 0,4 кВ и ниже | 1 | 15 | 46.1794
| 8.2.1. | Уст.ПУ: Базовая станция дог. № 134-1-25-00798761 Заявитель: ООО Подра-ние транспорт. без-ти Фактор | 2025 | 0,4 кВ и ниже | 1 | 10 | 42.3416
| 8.2.1. | Уст.ПУ: Малоэтажная жилая застройка дог. № 134-1-25-00802283 Заявитель: Кондольский Максим Сергеевич | 2025 | 0,4 кВ и ниже | 1 | 15 | 41.2842
| 8.2.1. | Уст.ПУ: Нежилая застройка дог. № 134-1-25-00799213 Заявитель: ИП Нуруллаева Гюлара Муса кызы | 2025 | 0,4 кВ и ниже | 1 | 15 | 45.8659
| 8.2.1. | Уст.ПУ: Малоэтажная жилая застройка дог. № 134-1-25-00800627 Заявитель: Волкова Марина Алексеевна | 2025 | 0,4 кВ и ниже | 1 | 15 | 51.9505
| 8.2.1. | Уст.ПУ: Малоэтажная жилая застройка дог. № 134-1-25-00801907 Заявитель: Кривошеев Роман Петрович | 2025 | 0,4 кВ и ниже | 1 | 10 | 45.4689
| 8.2.1. | Уст.ПУ: Малоэтажная жилая застройка дог. № 134-1-25-00801011 Заявитель: Малахов Роман Александрович | 2025 | 0,4 кВ и ниже | 1 | 15 | 43.3874
| 8.2.1. | Уст.ПУ: Базовая станция дог. № 134-1-25-00799981 Заявитель: ПАО Вымпел-Коммуникации | 2025 | 0,4 кВ и ниже | 1 | 10 | 42.0046
| 8.2.1. | Уст.ПУ: ВЛ 0,4 кВстроительной площадки дог. № 134-1-25-00814737 Заявитель: ПАО Вымпел-Коммуникации | 2025 | 0,4 кВ и ниже | 1 | 10 | 31.39
| 8.2.1. | Уст.ПУ: Малоэтажная жилая застройка дог. № 134-1-25-00799119 Заявитель: Смагин Сергей Викторович | 2025 | 0,4 кВ и ниже | 1 | 15 | 43.52
| 8.2.1. | Уст.ПУ: Малоэтажная жилая застройка дог. № 134-1-25-00799201 Заявитель: Казакова Людмила Софроновна | 2025 | 0,4 кВ и ниже | 1 | 5 | 44.7592
| 8.2.1. | Уст.ПУ: Малоэтажная жилая застройка дог. № 134-1-25-00799805 Заявитель: Захарова Яна Владиславовна | 2025 | 0,4 кВ и ниже | 1 | 15 | 32.3868
| 8.2.1. | Уст.ПУ: Гараж дог. № 134-1-25-00801589 Заявитель: Сажина Дарья Александровна | 2025 | 0,4 кВ и ниже | 1 | 7 | 30.7817
| 8.2.1. | Уст.ПУ: Малоэтажная жил. застройка дог.№ 134-1-25-00802133 Заявитель: Фейтуллаев Юнус Низамутдинович | 2025 | 0,4 кВ и ниже | 1 | 15 | 44.5822
| 8.2.1. | Уст.ПУ: Малоэтажная жилая застройка дог. № 134-1-25-00802167 Заявитель: Понкратова Нина Васильевна | 2025 | 0,4 кВ и ниже | 1 | 15 | 46.4179
| 8.2.1. | Уст.ПУ: Малоэтажная жилая застройка дог. № 134-1-25-00802589 Заявитель: Колесников Андрей Николаевич | 2025 | 0,4 кВ и ниже | 1 | 12 | 47.3779
| 8.2.1. | Уст.ПУ: Малоэтажная жилая застройка дог. № 134-1-25-00800205 Заявитель: Столярова Ольга Ильинична | 2025 | 0,4 кВ и ниже | 1 | 15 | 44.0346
| 8.2.1. | Уст.ПУ: Малоэтажная жилая застройка дог. № 134-1-25-00800621 Заявитель: Романов Иван Олегович | 2025 | 0,4 кВ и ниже | 1 | 15 | 40.5705
| 8.2.1. | Уст.ПУ: Малоэтажная жилая застройка дог. № 134-1-25-00801951 Заявитель: Круглов Максим Олегович | 2025 | 0,4 кВ и ниже | 1 | 15 | 52.2847
| 8.2.1. | Уст.ПУ: Малоэтажная жилая застройка дог. № 134-1-25-00800645 Заявитель: Гукова Евгения Юрьевна | 2025 | 0,4 кВ и ниже | 1 | 15 | 52.4954
| 8.2.1. | Уст.ПУ: Малоэтажная жилая застройка дог. № 134-1-25-00802297 Заявитель: Агарков Владимир Сергеевич | 2025 | 0,4 кВ и ниже | 1 | 15 | 47.3123
| 8.2.1. | Уст.ПУ: Малоэтажная жилая застройка дог. № 134-1-25-00799277 Заявитель: Согоян Лианна Левиковна | 2025 | 0,4 кВ и ниже | 1 | 15 | 44.5583
| 8.2.1. | Уст.ПУ: Малоэтажная жилая застройка дог. № 134-1-25-00800221 Заявитель: Апарина Наталья Валерьевна | 2025 | 0,4 кВ и ниже | 1 | 15 | 44.2115
| 8.2.1. | Уст.ПУ: Малоэтажная жилая застройка дог. № 134-1-25-00802225 Заявитель: Сысоева Татьяна Викторовна | 2025 | 0,4 кВ и ниже | 1 | 15 | 45.1656
| 8.2.1. | Уст.ПУ: ЛЭП-0,4 кВ в интересах Найдановой М.А. дог. № 134-7-25-00821195 Заявитель: ПАО Россети Юг | 2025 | 0,4 кВ и ниже | 1 | 15 | 32.328
| 8.2.1. | Уст.ПУ: Малоэтажная жилая застройка дог. № 134-1-25-00822951 Заявитель: Малыщенко Андрей Васильевич | 2025 | 0,4 кВ и ниже | 1 | 15 | 43.5301
| 8.2.1. | Уст.ПУ: Малоэтажная жилая застройка дог. № 134-1-25-00824097 Заявитель: Навроцкий Александр Иванович | 2025 | 0,4 кВ и ниже | 1 | 15 | 40.3928
| 8.2.1. | Уст.ПУ: Гараж дог. № 134-1-25-00823715 Заявитель: ИП Козляков Альберт Анатольевич | 2025 | 0,4 кВ и ниже | 1 | 15 | 43.3103
| 8.2.1. | Уст.ПУ: ВЛИ-0,4 Объекта торговли дог. № 134-1-25-00825863 Заявитель: ИП Харченко Елена Алексеевна | 2025 | 0,4 кВ и ниже | 1 | 15 | 49.7439
| 8.2.1. | Уст.ПУ: Базовая станция сотовой связи дог. № 134-1-25-00825823 Заявитель: ООО "Т2 Мобайл" | 2025 | 0,4 кВ и ниже | 1 | 15 | 50.5356
| 8.2.1. | Уст.ПУ: Базовая станция связи дог. № 134-1-25-00825789 Заявитель: ООО "Т2 Мобайл" | 2025 | 0,4 кВ и ниже | 1 | 15 | 53.3985
| 8.2.1. | Уст.ПУ: Малоэтажная жилая застройка дог. № 134-1-25-00828701 Заявитель: Малахов Артем Юрьевич | 2025 | 0,4 кВ и ниже | 1 | 15 | 44.6182
| 8.2.1. | Уст.ПУ: Малоэтажная жилая застройка дог. № 134-1-25-00823625 Заявитель: Кистаев Александр Алексеевич | 2025 | 0,4 кВ и ниже | 1 | 15 | 47.4788
| 8.2.1. | Уст.ПУ: Малоэтажная жилая застройка дог. № 134-1-24-00790881 Заявитель: Алексеев Сергей Юрьевич | 2025 | 0,4 кВ и ниже | 1 | 15 | 33.1083
| 8.2.1. | Уст.ПУ: строение к жилому дому дог. № 134-1-24-00772597 Заявитель: Кузнецова Татьяна Григорьевна | 2025 | 0,4 кВ и ниже | 1 | 15 | 37.4104
| 8.2.1. | Уст.ПУ: Малоэтаж.жил.застройка дог. № 134-1-25-00803127 Заявитель: Медведева Алиса Александровна | 2025 | 0,4 кВ и ниже | 1 | 15 | 45.1408
| 8.2.1. | Уст.ПУ: станция сотовой связи дог. № 134-1-25-00803533 Заявитель: ПАО Вымпел-Коммуникации | 2025 | 0,4 кВ и ниже | 1 | 10 | 41.1652
| 8.2.1. | Уст.ПУ: Малоэтаж.жил.застройка дог. № 134-1-25-00803489 Заявитель: Давыденко Татьяна Игоревна | 2025 | 0,4 кВ и ниже | 1 | 15 | 41.5582
| 8.2.1. | Уст.ПУ: Малоэтаж.жил.застройка дог. № 134-1-25-00805523 Заявитель: Могилевский Алексей Александрович | 2025 | 0,4 кВ и ниже | 1 | 15 | 51.523
| 8.2.1. | Уст.ПУ: Малоэтаж.жил.застройка дог. № 134-1-25-00805103 Заявитель: Григорян Севан Араратович | 2025 | 0,4 кВ и ниже | 1 | 15 | 37.0279
| 8.2.1. | Уст.ПУ: станция сотовой связи дог. № 134-1-25-00807705 Заявитель: Публичное АО Вымпел-Коммуникации | 2025 | 0,4 кВ и ниже | 1 | 10 | 50.1892
| 8.2.1. | Уст.ПУ: Малоэтаж.жил.застройка дог. № 134-1-25-00804385 Заявитель: Курченков Антон Анатольевич | 2025 | 0,4 кВ и ниже | 1 | 15 | 41.2106
| 8.2.1. | Уст.ПУ: Малоэтаж.жил.застройка дог. № 134-1-25-00803501 Заявитель: Тюрюмина Наталья Игоревна | 2025 | 0,4 кВ и ниже | 1 | 15 | 49.0403
| 8.2.1. | Уст.ПУ: станция сотовой связи дог. № 134-1-25-00803481 Заявитель: Публичное АО Вымпел-Коммуникации | 2025 | 0,4 кВ и ниже | 1 | 10 | 45.2719
| 8.2.1. | Уст.ПУ: станция сотовой связи дог. № 134-1-25-00803469 Заявитель: Публичное АО Вымпел-Коммуникации | 2025 | 0,4 кВ и ниже | 1 | 10 | 40.3364
| 8.2.1. | Уст.ПУ: Малоэтаж.жил.застройка дог. № 134-1-25-00804509 Заявитель: Пугачева Любовь Петровна | 2025 | 0,4 кВ и ниже | 1 | 15 | 44.3493
| 8.2.1. | Уст.ПУ: ЭПУ земельного участка дог. № 134-1-25-00804797 Заявитель: Рамазанов Ризван Рамазанович | 2025 | 0,4 кВ и ниже | 1 | 15 | 43.4038
| 8.2.1. | Уст.ПУ: станция сотовой связи дог. № 134-1-25-00805527 Заявитель: ООО Т2 Мобайл | 2025 | 0,4 кВ и ниже | 1 | 15 | 35.6178
| 8.2.1. | Уст.ПУ: Малоэтаж.жил.застройка дог. № 134-1-25-00806329 Заявитель: Клочков Андрей Владимирович | 2025 | 0,4 кВ и ниже | 1 | 15 | 48.8436
| 8.2.1. | Уст.ПУ: Малоэтаж.жил.застройка дог. № 134-1-25-00804019 Заявитель: Барышева Мария Николаевна | 2025 | 0,4 кВ и ниже | 1 | 15 | 50.0518
| 8.2.1. | Уст.ПУ: Малоэтаж.жил.застройка дог. № 134-1-25-00805959 Заявитель: Даньшов Игорь Константинович | 2025 | 0,4 кВ и ниже | 1 | 15 | 42.4641
| 8.2.1. | Уст.ПУ: Нежилое помещение дог. № 134-1-25-00802973 Заявитель: ИП Калинкина Виктория Ивановна | 2025 | 0,4 кВ и ниже | 1 | 6 | 44.576
| 8.2.1. | Уст.ПУ: станция сотовой связи дог. № 134-1-25-00803493 Заявитель: ПАО Вымпел-Коммуникации | 2025 | 0,4 кВ и ниже | 1 | 10 | 44.1351
| 8.2.1. | Уст.ПУ: станция сотовой связи дог. № 134-1-25-00802945 Заявитель: АО Национальная Башенная Компания | 2025 | 0,4 кВ и ниже | 1 | 15 | 39.0057
| 8.2.1. | Уст.ПУ: станция сотовой связи дог. № 134-1-25-00805543 Заявитель: ООО Т2 Мобайл | 2025 | 0,4 кВ и ниже | 1 | 15 | 34.8248
| 8.2.1. | Уст.ПУ: Малоэтаж.жил.застройка дог. № 134-1-25-00804467 Заявитель: Головина Ирина Юрьевна | 2025 | 0,4 кВ и ниже | 1 | 15 | 45.4866
| 8.2.1. | Уст.ПУ: Малоэтаж.жил.застройка дог. № 134-1-25-00804381 Заявитель: Керимова Малахат Рамазан кызы | 2025 | 0,4 кВ и ниже | 1 | 15 | 49.9336
| 8.2.1. | Уст.ПУ: ЭПУ земельного участка дог. № 134-1-25-00804815 Заявитель: Фомин Вадим Владимирович | 2025 | 0,4 кВ и ниже | 1 | 15 | 47.0126
| 8.2.1. | Уст.ПУ: Малоэтаж.жил.застройка дог. № 134-1-25-00806099 Заявитель: Манжосов Михаил Викторович | 2025 | 0,4 кВ и ниже | 1 | 5 | 53.7157
| 8.2.1. | Уст.ПУ: станция сотовой связи дог. № 134-1-25-00804197 Заявитель: ООО Т2 Мобайл | 2025 | 0,4 кВ и ниже | 1 | 15 | 46.9602
| 8.2.1. | Уст.ПУ: Малоэтаж.жил.застройка дог. № 134-1-25-00805475 Заявитель: Павлов Андрей Анатольевич | 2025 | 0,4 кВ и ниже | 1 | 15 | 45.4849
| 8.2.1. | Уст.ПУ: Малоэтаж.жил.застройка дог. № 134-1-25-00805487 Заявитель: Шишкин Руслан Вадимович | 2025 | 0,4 кВ и ниже | 1 | 15 | 44.5904
| 8.2.1. | Уст.ПУ: Малоэтаж.жил.застройка дог. № 134-1-25-00805887 Заявитель: Скоморохова Марина Валерьевна | 2025 | 0,4 кВ и ниже | 1 | 7 | 41.7819
| 8.2.1. | Уст.ПУ: Строительная площадка дог. № 134-1-25-00821749 Заявитель: Ткаченко Ольга Владимировна | 2025 | 0,4 кВ и ниже | 1 | 15 | 32.2937
| 8.2.1. | Уст.ПУ: Малоэтажная жилая застройка дог. № 134-1-25-00815303 Заявитель: Акимов Илья Юрьевич | 2025 | 0,4 кВ и ниже | 1 | 15 | 47.0393
| 8.2.1. | Уст.ПУ: индивидуальный жилой дом дог. № 134-1-25-00816737 Заявитель: Крахмалев Алексей Васильевич | 2025 | 0,4 кВ и ниже | 1 | 15 | 44.1792
| 8.2.1. | Уст.ПУ: Малоэтажная жилая застройка дог. № 134-1-25-00816085 Заявитель: Миронова Ольга Владимировна | 2025 | 0,4 кВ и ниже | 1 | 15 | 42.9479
| 8.2.1. | Уст.ПУ: Нежилая застройка дог. № 134-1-25-00817765 Заявитель: ИП Мартиросян Мартин Норикович | 2025 | 0,4 кВ и ниже | 1 | 15 | 45.8811
| 8.2.1. | Уст.ПУ: Базовая станция связи дог. № 134-1-25-00828097 Заявитель: ПАО "Мобильные ТелеСистемы" | 2025 | 0,4 кВ и ниже | 1 | 10 | 32.9888
| 8.2.1. | Уст.ПУ: Индивидуальный жилой дом дог. № 134-1-25-00827419 Заявитель: Бочарова Елена Алексеевна | 2025 | 0,4 кВ и ниже | 1 | 15 | 39.0925
| 8.2.1. | Уст.ПУ: Малоэтажная жилая застройка дог. № 134-1-25-00823933 Заявитель: Романов Денис Олегович | 2025 | 0,4 кВ и ниже | 1 | 15 | 45.6193
| 8.2.1. | Уст.ПУ: Малоэтажная жилая застройка дог. № 134-1-25-00828413 Заявитель: Дежурова Нина Григорьевна | 2025 | 0,4 кВ и ниже | 1 | 15 | 36.4896
| 8.2.1. | Уст.ПУ: Базовая станция связи дог. № 134-1-25-00821659 Заявитель: АО Национальная Башенная Компания | 2025 | 0,4 кВ и ниже | 1 | 15 | 29.4262
| 8.2.1. | Уст.ПУ: Малоэтажная жилая застройка дог. № 134-1-25-00826997 Заявитель: Киселев Владислав Олегович | 2025 | 0,4 кВ и ниже | 1 | 15 | 43.4504
| 8.2.1. | Уст.ПУ: Малоэтажная жилая застройка дог. № 134-1-25-00828757 Заявитель: Фезлиев Надир Салихович | 2025 | 0,4 кВ и ниже | 1 | 15 | 49.279
| 8.2.1. | Уст.ПУ: Базовая станция связи дог. № 134-1-25-00827223 Заявитель: ООО "Т2 Мобайл" | 2025 | 0,4 кВ и ниже | 1 | 15 | 29.9803
| 8.2.1. | Уст.ПУ:Малоэтажная жилая застройка дог.№ 134-1-25-00824881 Заявитель: Луковский Константин Сергеевич | 2025 | 0,4 кВ и ниже | 1 | 15 | 46.1916
| 8.2.1. | Уст.ПУ: Малоэтажная жилая застройка дог. № 134-1-25-00833603 Заявитель: Ягмуря Лев Фрунзевич | 2025 | 0,4 кВ и ниже | 1 | 15 | 48.9649
| 8.2.1. | Уст.ПУ: Малоэтажная жилая застройка дог.№ 134-1-24-00780931 Заявитель: Лазарева Наталья Владимировна (2 этап) | 2025 | 0,4 кВ и ниже | 1 | 15 | 36.2807
| 8.2.1. | Уст.ПУ: Объекты наружного освещения дог. № 134-1-25-00803031 Заявитель: МБУ Северное | 2025 | 0,4 кВ и ниже | 1 | 15 | 30.6553
| 8.2.1. | Уст.ПУ: Малоэтаж.жил.застройка дог. № 134-1-25-00810067 Заявитель: Фир Ирина Сергеевна | 2025 | 0,4 кВ и ниже | 1 | 15 | 37.6591
| 8.2.1. | Уст.ПУ: Малоэтаж.жил.застройка дог. № 134-1-25-00812377 Заявитель: Жосу Лариса Трофимовна | 2025 | 0,4 кВ и ниже | 1 | 15 | 45.282
| 8.2.1. | Уст.ПУ: Малоэтаж.жил.застройка дог. № 134-1-25-00811881 Заявитель: Бажанова Мария Петровна | 2025 | 0,4 кВ и ниже | 1 | 15 | 40.1989
| 8.2.1. | Уст.ПУ: Малоэтаж.жил.застройка дог. № 134-1-25-00810573 Заявитель: Мартынова Татьяна Константиновна | 2025 | 0,4 кВ и ниже | 1 | 15 | 40.0286
| 8.2.1. | Уст.ПУ: Малоэтаж.жил.застройка дог. № 134-1-25-00810595 Заявитель: Метинская Валерия Сергеевна | 2025 | 0,4 кВ и ниже | 1 | 15 | 44.876
| 8.2.1. | Уст.ПУ: Малоэтаж.жил.застройка дог. № 134-1-25-00811839 Заявитель: Пержу Ольга Викторовна | 2025 | 0,4 кВ и ниже | 1 | 15 | 39.6519
| 8.2.1. | Уст.ПУ: ВРУ-0,4 кВ для жилого дома дог. № 134-1-25-00811679 Заявитель: Колпаков Артем Сергеевич | 2025 | 0,4 кВ и ниже | 1 | 15 | 48.5545
| 8.2.1. | Уст.ПУ: Малоэтаж.жил.застройка дог. № 134-1-25-00812447 Заявитель: Жосу Лариса Трофимовна | 2025 | 0,4 кВ и ниже | 1 | 15 | 42.2297
| 8.2.1. | Уст.ПУ: Малоэтаж.жил.застройка дог. № 134-1-25-00810253 Заявитель: Абдуллаев Гасан Балагардаш Оглы | 2025 | 0,4 кВ и ниже | 1 | 15 | 44.7227
| 8.2.1. | Уст.ПУ: Малоэтаж.жил.застройка дог. № 134-1-25-00807743 Заявитель: Лещенко Мария Михайловна | 2025 | 0,4 кВ и ниже | 1 | 15 | 34.8269
| 8.2.1. | Уст.ПУ: Малоэтаж.жил.застройка дог. № 134-1-25-00806791 Заявитель: Хачатрян Роман Размикович | 2025 | 0,4 кВ и ниже | 1 | 13 | 45.8659
| 8.2.1. | Уст.ПУ: Малоэтаж.жил.застройка дог. № 134-1-25-00807993 Заявитель: Никитин Илья Владимирович | 2025 | 0,4 кВ и ниже | 1 | 15 | 46.8105
| 8.2.1. | Уст.ПУ: Гараж дог. № 134-1-25-00808149 Заявитель: Левицкий Дмитрий Александрович | 2025 | 0,4 кВ и ниже | 1 | 15 | 35.0007
| 8.2.1. | Уст.ПУ: Малоэтаж.жил.застройка дог. № 134-1-25-00803297 Заявитель: Дрегальцев Алексей Игоревич | 2025 | 0,4 кВ и ниже | 1 | 15 | 42.8415
| 8.2.1. | Уст.ПУ: Малоэтаж.жил.застройка дог. № 134-1-25-00811665 Заявитель: Бганцев Дмитрий Сергеевич | 2025 | 0,4 кВ и ниже | 1 | 15 | 44.0358
| 8.2.1. | Уст.ПУ: Малоэтаж.жил.застройка дог. № 134-1-25-00809303 Заявитель: Тарханян Симон Тариели | 2025 | 0,4 кВ и ниже | 1 | 15 | 42.2316
| 8.2.1. | Уст.ПУ: Малоэтаж.жил.застройка дог. № 134-1-25-00811753 Заявитель: Тихоненкова Марина Александровна | 2025 | 0,4 кВ и ниже | 1 | 15 | 41.3329
| 8.2.1. | Уст.ПУ: Малоэтаж.жил.застройка дог. № 134-1-25-00808081 Заявитель: Прилуцкая Ирина Владимировна | 2025 | 0,4 кВ и ниже | 1 | 14 | 45.3475
| 8.2.1. | Уст.ПУ: Малоэтаж.жил.застройка дог. № 134-1-25-00811509 Заявитель: Зверев Александр Викторович | 2025 | 0,4 кВ и ниже | 1 | 15 | 37.209
| 8.2.1. | Уст.ПУ: Малоэтаж.жил.застройка дог. № 134-1-25-00809249 Заявитель: Чернобай Артем Олегович | 2025 | 0,4 кВ и ниже | 1 | 15 | 41.7421
| 8.2.1. | Уст.ПУ: Малоэтаж.жил.застройка дог. № 134-1-25-00809129 Заявитель: Иоффе Ольга Евгеньевна | 2025 | 0,4 кВ и ниже | 1 | 15 | 52.3494
| 8.2.1. | Уст.ПУ: Малоэтаж.жил.застройка дог. № 134-1-25-00811011 Заявитель: Придаткина Ольга Алексеевна | 2025 | 0,4 кВ и ниже | 1 | 15 | 47.6507
| 8.2.1. | Уст.ПУ: Малоэтаж.жил.застройка дог. № 134-1-25-00807399 Заявитель: Чугунова Татьяна Ивановна | 2025 | 0,4 кВ и ниже | 1 | 15 | 45.0613
| 8.2.1. | Уст.ПУ: Малоэтаж.жил.застройка дог. № 134-1-25-00810983 Заявитель: Черников Александр Юрьевич | 2025 | 0,4 кВ и ниже | 1 | 15 | 37.3073
| 8.2.1. | Уст.ПУ: Малоэтаж.жил.застройка дог. № 134-1-25-00811757 Заявитель: Грунина Екатерина Леонидовна | 2025 | 0,4 кВ и ниже | 1 | 15 | 42.1225
| 8.2.1. | Уст.ПУ: станция сотовой связи дог. № 134-1-25-00810597 Заявитель: АО Национальная Башенная Компания | 2025 | 0,4 кВ и ниже | 1 | 15 | 38.6765
| 8.2.1. | Уст.ПУ: Малоэтаж.жил.застройка дог. № 134-1-25-00807665 Заявитель: Мурзагалиева Елена Константиновна | 2025 | 0,4 кВ и ниже | 1 | 15 | 42.7542
| 8.2.1. | Уст.ПУ: Малоэтаж.жил.застройка дог. № 134-1-25-00810787 Заявитель: Кудряшова Татьяна Евгеньевна | 2025 | 0,4 кВ и ниже | 1 | 15 | 44.4261
| 8.2.1. | Уст.ПУ: Малоэтаж.жил.застройка дог. № 134-1-25-00812393 Заявитель: Алтухов Вадим Анатольевич | 2025 | 0,4 кВ и ниже | 1 | 7 | 39.0324
| 8.2.1. | Уст.ПУ: Гараж дог. № 134-1-25-00811123 Заявитель: Пятигорская Марина Аркадьевна | 2025 | 0,4 кВ и ниже | 1 | 15 | 49.7208
| 8.2.1. | Уст.ПУ: Малоэтаж.жил.застройка дог. № 134-1-25-00811453 Заявитель: Федорова Тамара Анатольевна | 2025 | 0,4 кВ и ниже | 1 | 13 | 38.9229
| 8.2.1. | Уст.ПУ: Малоэтаж.жил.застройка дог. № 134-1-25-00811515 Заявитель: Норватова Анастасия Викторовна | 2025 | 0,4 кВ и ниже | 1 | 15 | 42.1269
| 8.2.1. | Уст.ПУ: Светодиодный рекламный экран дог.№ 134-1-25-00798785 Заявитель: ООО Центр размещения рекламы | 2025 | 0,4 кВ и ниже | 1 | 15 | 30.1899
| 8.2.1. | Уст.ПУ: Малоэтажная жилая застройка дог. № 134-1-25-00821931 Заявитель: Половинко Татьяна Викторовна | 2025 | 0,4 кВ и ниже | 1 | 15 | 48.0088
| 8.2.1. | Уст.ПУ: Малоэтажная жилая застройка дог. № 134-1-25-00822325 Заявитель: Кудинова Татьяна Юрьевна | 2025 | 0,4 кВ и ниже | 1 | 15 | 46.8087
| 8.2.1. | Уст.ПУ: Базовая станция дог. № 134-1-25-00820647 Заявитель: ООО Т2 Мобайл | 2025 | 0,4 кВ и ниже | 1 | 15 | 47.6156
| 8.2.1. | Уст.ПУ: Малоэтажная жилая застройка дог. № 134-1-25-00822369 Заявитель: Маттеу Наталия Владимировна | 2025 | 0,4 кВ и ниже | 1 | 10 | 50.8819
| 8.2.1. | Уст.ПУ: Малоэтажная жилая застройка дог. № 134-1-25-00826833 Заявитель: Алдонкина Наталья Алексеевна | 2025 | 0,4 кВ и ниже | 1 | 15 | 41.1479
| 8.2.1. | Уст.ПУ: Гараж дог. № 134-1-25-00831213 Заявитель: Мхитарян Карен Левонович | 2025 | 0,4 кВ и ниже | 1 | 15 | 54.4768
| 8.2.1. | Уст.ПУ: Индивидуальный жилой дом дог. № 134-1-25-00832385 Заявитель: Гамбарян Назик Алексановна | 2025 | 0,4 кВ и ниже | 1 | 15 | 38.6891
| 8.2.1. | Уст.ПУ: Малоэтажная жилая застройка дог. № 134-1-25-00831567 Заявитель: Сёлина Светлана Сергеевна | 2025 | 0,4 кВ и ниже | 1 | 15 | 47.0753
| 8.2.1. | Уст.ПУ: Малоэтажная жилая застройка дог. № 134-1-25-00833407 Заявитель: Иванов Роман Алексеевич | 2025 | 0,4 кВ и ниже | 1 | 12 | 41.6816
| 8.2.1. | Уст.ПУ: Малоэтажная жилая застройка дог. № 134-1-25-00831739 Заявитель: Карасёва Карина Владимировна | 2025 | 0,4 кВ и ниже | 1 | 15 | 43.8235
| 8.2.1. | Уст.ПУ: Базовая станция связи дог. № 134-1-25-00835725 Заявитель: ООО "Т2 Мобайл" | 2025 | 0,4 кВ и ниже | 1 | 15 | 31.5751
| 8.2.1. | Уст.ПУ: Малоэтажная жилая застройка дог. № 134-1-25-00831771 Заявитель: Когитин Владимир Викторович | 2025 | 0,4 кВ и ниже | 1 | 15 | 31.642
| 8.2.1. | Уст.ПУ: Малоэтажная жилая застройка дог. № 134-1-25-00833153 Заявитель: Филиппов Владимир Николаевич | 2025 | 0,4 кВ и ниже | 1 | 15 | 36.902
| 8.2.1. | Уст.ПУ: Малоэтаж.жил.застройка дог. № 134-1-25-00833117 Заявитель: Решетников Алексей Викторович | 2025 | 0,4 кВ и ниже | 1 | 15 | 36.2284
| 8.2.1. | Уст.ПУ: Малоэтажная жилая застройка дог. № 134-1-25-00834299 Заявитель: Федосов Федор Федорович | 2025 | 0,4 кВ и ниже | 1 | 15 | 47.6682
| 8.2.1. | Уст.ПУ: Малоэтажная жилая застройка дог. № 134-1-25-00833391 Заявитель: Кочегура Алексей Валерьевич | 2025 | 0,4 кВ и ниже | 1 | 15 | 35.5924
| 8.2.1. | Уст.ПУ: Дачный дом дог. № 134-1-24-00753467 (2 этап) Заявитель: Зерщиков Денис Михайлович | 2025 | 0,4 кВ и ниже | 1 | 15 | 40.3097
| 8.2.1. | Уст.ПУ: Малоэтаж.жил.застройка дог. № 134-1-25-00812327 Заявитель: Зверев Алексей Викторович | 2025 | 0,4 кВ и ниже | 1 | 15 | 38.4922
| 8.2.1. | Уст.ПУ: Малоэтаж.жил.застройка дог. № 134-1-25-00811889 Заявитель: Чинчилей Марчел Федорович | 2025 | 0,4 кВ и ниже | 1 | 15 | 39.0172
| 8.2.1. | Уст.ПУ: Малоэтажная жилая застройка дог.№ 134-1-25-00816057 Заявитель: Толчанов Алексей Владимирович | 2025 | 0,4 кВ и ниже | 1 | 10 | 41.5928
| 8.2.1. | Уст.ПУ: Малоэтажная жилая застройка дог. № 134-1-25-00812455 Заявитель: Попова Ирина Юрьевна | 2025 | 0,4 кВ и ниже | 1 | 15 | 49.8931
| 8.2.1. | Уст.ПУ: Малоэтажная жилая застройка дог. № 134-1-25-00816233 Заявитель: Хачатурян Анжелика Борисовна | 2025 | 0,4 кВ и ниже | 1 | 15 | 46.6301
| 8.2.1. | Уст.ПУ: Малоэтажная жилая застройка дог. № 134-1-25-00815999 Заявитель: Кедрова Наталья Михайловна | 2025 | 0,4 кВ и ниже | 1 | 15 | 47.0818
| 8.2.1. | Уст.ПУ: Малоэтажная жилая застройка дог. № 134-1-25-00815579 Заявитель: Кюрегян Лусик Вазгеновна | 2025 | 0,4 кВ и ниже | 1 | 15 | 47.4282
| 8.2.1. | Уст.ПУ: Малоэтажная жилая застройка дог. № 134-1-25-00815091 Заявитель: Ложкин Александр Витальевич | 2025 | 0,4 кВ и ниже | 1 | 15 | 40.8051
| 8.2.1. | Уст.ПУ:Малоэтажная жилая застройка дог.№ 134-1-25-00813799 Заявитель: Волошкина Марина Александровна | 2025 | 0,4 кВ и ниже | 1 | 15 | 43.6921
| 8.2.1. | Уст.ПУ: Малоэтажная жилая застройка дог. № 134-1-25-00813591 Заявитель: Агалина Любовь Александровна | 2025 | 0,4 кВ и ниже | 1 | 12 | 40.4817
| 8.2.1. | Уст.ПУ:Малоэтажная жилая застройка дог.№ 134-1-25-00813639 Заявитель: Апраксин Алексей Александрович | 2025 | 0,4 кВ и ниже | 1 | 15 | 42.668
| 8.2.1. | Уст.ПУ: Малоэтажная жилая застройка дог. № 134-1-25-00813617 Заявитель: Батракова Мария Сергеевна | 2025 | 0,4 кВ и ниже | 1 | 15 | 50.9351
| 8.2.1. | Уст.ПУ: Индивидуальный жилой дом дог. № 134-1-25-00813821 Заявитель: Шаронова Елена Васильевна | 2025 | 0,4 кВ и ниже | 1 | 7 | 38.8244
| 8.2.1. | Уст.ПУ: Малоэтажная жилая застройка дог. № 134-1-25-00816179 Заявитель: Шаповалова Инна Игоревна | 2025 | 0,4 кВ и ниже | 1 | 15 | 35.0763
| 8.2.1. | Уст.ПУ: Малоэтажная жилая застройка дог. № 134-1-25-00816241 Заявитель: Татаринцев Андрей Юрьевич | 2025 | 0,4 кВ и ниже | 1 | 15 | 36.7237
| 8.2.1. | Уст.ПУ: Малоэтажная жилая застройка дог.№ 134-1-25-00822239 Заявитель: Черноиванов Дмитрий Сергеевич | 2025 | 0,4 кВ и ниже | 1 | 15 | 44.1952
| 8.2.1. | Уст.ПУ: Малоэтажная жилая застройка дог. № 134-1-25-00823619 Заявитель: Семенов Александр Сергеевич | 2025 | 0,4 кВ и ниже | 1 | 15 | 50.3939
| 8.2.1. | Уст.ПУ: Малоэтажная жилая застройка дог.№ 134-1-25-00823057 Заявитель: Мурашкин Алексей Владимирович | 2025 | 0,4 кВ и ниже | 1 | 15 | 44.8207
| 8.2.1. | Уст.ПУ: опора двойного назначения дог. № 134-1-25-00824127 Заявитель: ООО "Светосервис-Волгоград" | 2025 | 0,4 кВ и ниже | 1 | 15 | 29.4487
| 8.2.1. | Уст.ПУ: Малоэтажная жилая застройка дог. № 134-1-25-00824593 Заявитель: Тощевиков Андрей Леонидович | 2025 | 0,4 кВ и ниже | 1 | 15 | 48.9385
| 8.2.1. | Уст.ПУ: Малоэтажная жилая застройка дог. № 134-1-25-00828495 Заявитель: Камнева Полина Васильевна | 2025 | 0,4 кВ и ниже | 1 | 15 | 51.456
| 8.2.1. | Уст.ПУ: объекты жилищно-коммуналь. хозяйства (ТП 2213) дог. № 134-1-25-00835845 Заявитель: МУП "ВКХ" | 2025 | 0,4 кВ и ниже | 1 | 10 | 40.8454
| 8.2.1. | Уст.ПУ: Малоэтажная жилая застройка дог. № 134-1-25-00835671 Заявитель: Чепрасова Вероника Андреевна | 2025 | 0,4 кВ и ниже | 1 | 15 | 41.054
| 8.2.1. | Уст.ПУ: малоэтажная жилая застройка дог. № 134-1-25-00837149 Заявитель: Ерин Алексей Анатольевич | 2025 | 0,4 кВ и ниже | 1 | 15 | 45.5628
| 8.2.1. | Уст.ПУ: Базовая станция связи дог. № 134-1-25-00834615 Заявитель: АО Национальная Башенная Компания | 2025 | 0,4 кВ и ниже | 1 | 15 | 30.8336
| 8.2.1. | Уст.ПУ: Малоэтажная жилая застройка дог. № 134-1-25-00837757 Заявитель: Смусева Ирина Николаевна | 2025 | 0,4 кВ и ниже | 1 | 15 | 34.9604
| 8.2.1. | Уст.ПУ: Малоэтажная жилая застройка дог. № 134-1-25-00838715 Заявитель: Бурая Юлия Александровна | 2025 | 0,4 кВ и ниже | 1 | 15 | 39.1361
| 8.2.1. | Уст.ПУ: Базовая станция связи дог. № 134-1-25-00834765 Заявитель: ООО Т2 Мобайл | 2025 | 0,4 кВ и ниже | 1 | 15 | 46.8546
| 8.2.1. | Уст.ПУ: Малоэтажная жилая застройка дог. № 134-1-25-00836911 Заявитель: Гревцова Ирина Владимировна | 2025 | 0,4 кВ и ниже | 1 | 15 | 24.6383
| 8.2.1. | Уст.ПУ: Малоэтажная жилая застройка дог.№ 134-1-25-00835477 Заявитель: Чурюмова Марина Александровна | 2025 | 0,4 кВ и ниже | 1 | 15 | 35.7158
| 8.2.1. | Уст.ПУ: Малоэтажная жилая застройка дог.№ 134-1-25-00839575 Заявитель: Венецкий Александр Алексеевич | 2025 | 0,4 кВ и ниже | 1 | 15 | 41.3922
| 8.2.1. | Уст.ПУ: Малоэтажная жилая застройка дог. № 134-1-25-00841437 Заявитель: Миронова Галина Юрьевна | 2025 | 0,4 кВ и ниже | 1 | 15 | 41.5327
| 8.2.1. | Уст.ПУ: Малоэтажная жилая застройка дог.№ 134-1-25-00818287 Заявитель: Григоренко Любовь Анатольевна | 2025 | 0,4 кВ и ниже | 1 | 15 | 44.3593
| 8.2.1. | Уст.ПУ: Малоэтажная жилая застройка дог. № 134-1-25-00819623 Заявитель: Гасымова Сезана Габиль кызы | 2025 | 0,4 кВ и ниже | 1 | 10 | 44.1427
| 8.2.1. | Уст.ПУ: Малоэтажная жилая застройка дог. № 134-1-25-00814999 Заявитель: Харченко Роман Михайлович | 2025 | 0,4 кВ и ниже | 1 | 15 | 35.7411
| 8.2.1. | Уст.ПУ: Малоэтажная жилая застройка дог. № 134-1-25-00816197 Заявитель: Бритикова Наталия Валериевна | 2025 | 0,4 кВ и ниже | 1 | 15 | 43.7491
| 8.2.1. | Уст.ПУ: Малоэтажная жилая застройка дог.№ 134-1-25-00817555 Заявитель: Петров Александр Владимирович | 2025 | 0,4 кВ и ниже | 1 | 15 | 44.83
| 8.2.1. | Уст.ПУ: Малоэтажная жилая застройка дог. № 134-1-25-00820423 Заявитель: Кудрявцев Николай Борисович | 2025 | 0,4 кВ и ниже | 1 | 15 | 57.2945
| 8.2.1. | Уст.ПУ: Малоэтажная жилая застройка дог. № 134-1-25-00817119 Заявитель: Ризоев Зохирбек Ахмадбекович | 2025 | 0,4 кВ и ниже | 1 | 15 | 52.6689
| 8.2.1. | Уст.ПУ: Малоэтажная жилая застройка дог. № 134-1-25-00820071 Заявитель: Артюхова Елена Ивановна | 2025 | 0,4 кВ и ниже | 1 | 15 | 50.2321
| 8.2.1. | Уст.ПУ: Малоэтажная жилая застройка дог. № 134-1-25-00820247 Заявитель: Крастелева Наталия Сергеевна | 2025 | 0,4 кВ и ниже | 1 | 15 | 44.5127
| 8.2.1. | Уст.ПУ: Базовая станция дог. № 134-1-25-00820135 Заявитель: ПАО Вымпел-Коммуникации | 2025 | 0,4 кВ и ниже | 1 | 10 | 38.6116
| 8.2.1. | Уст.ПУ: Малоэтажная жилая застройка дог. № 134-1-25-00817373 Заявитель: Банькин Максим Дмитриевич | 2025 | 0,4 кВ и ниже | 1 | 15 | 45.4945
| 8.2.1. | Уст.ПУ: Малоэтажная жилая застройка дог. № 134-1-25-00818977 Заявитель: Елкин Андрей Витальевич | 2025 | 0,4 кВ и ниже | 1 | 15 | 40.2672
| 8.2.1. | Уст.ПУ: Малоэтажная жилая застройка дог. № 134-1-25-00819369 Заявитель: Ширяшкин Роман Николаевич | 2025 | 0,4 кВ и ниже | 1 | 15 | 36.1283
| 8.2.1. | Уст.ПУ: Малоэтажная жилая застройка дог. № 134-1-25-00818013 Заявитель: Донцова Марина Матвеевна | 2025 | 0,4 кВ и ниже | 1 | 15 | 44.8413
| 8.2.1. | Уст.ПУ: Малоэтажная жилая застройка дог. № 134-1-25-00817725 Заявитель: Буланов Павел Александрович | 2025 | 0,4 кВ и ниже | 1 | 15 | 48.8065
| 8.2.1. | Уст.ПУ: Малоэтажная жил. за-ка дог. № 134-1-25-00818797 Заявитель: Хайрутдинов Александр Равильевич | 2025 | 0,4 кВ и ниже | 1 | 15 | 33.3601
| 8.2.1. | Уст.ПУ: Малоэтажная жилая застройка дог.№ 134-1-25-00819269 Заявитель: Рудометкин Василий Алексеевич | 2025 | 0,4 кВ и ниже | 1 | 15 | 49.3367
| 8.2.1. | Уст.ПУ: Малоэтажная жилая застройка дог. № 134-1-25-00818813 Заявитель: Беклова Елена Алексеевна | 2025 | 0,4 кВ и ниже | 1 | 15 | 38.6343
| 8.2.1. | Уст.ПУ: Объекты наружного освещения дог. № 134-1-25-00812149 Заявитель: МБУ Северное | 2025 | 0,4 кВ и ниже | 1 | 5 | 31.6236
| 8.2.1. | Уст.ПУ: Малоэтажная жилая застройка дог. № 134-1-25-00818237 Заявитель: Позднышева Елена Геннадьевна | 2025 | 0,4 кВ и ниже | 1 | 15 | 46.0253
| 8.2.1. | Уст.ПУ: Малоэтажная жилая застройка дог. № 134-1-25-00818277 Заявитель: Гопаненко Максим Сергеевич | 2025 | 0,4 кВ и ниже | 1 | 15 | 44.4388
| 8.2.1. | Уст.ПУ: Малоэтажная жилая застройка дог. № 134-1-25-00817183 Заявитель: Отрубина Надежда Николаевна | 2025 | 0,4 кВ и ниже | 1 | 15 | 49.4225
| 8.2.1. | Уст.ПУ: Малоэтажная жилая застройка дог. № 134-1-25-00818835 Заявитель: Назарова Анна Ивановна | 2025 | 0,4 кВ и ниже | 1 | 15 | 41.512
| 8.2.1. | Уст.ПУ: Малоэтажная жилая застройка дог. № 134-1-25-00819489 Заявитель: Букреев Антон Юрьевич | 2025 | 0,4 кВ и ниже | 1 | 15 | 36.9025
| 8.2.1. | Уст.ПУ: ВРУ-0,4 кВ жилого дома дог. № 134-1-25-00820229 Заявитель: Панжина Юлия Павловна | 2025 | 0,4 кВ и ниже | 1 | 15 | 37.2135
| 8.2.1. | Уст.ПУ: Малоэтажная жилая застройка дог. № 134-1-25-00823443 Заявитель: Кутуева Надиэя Кадимовна | 2025 | 0,4 кВ и ниже | 1 | 15 | 44.6459
| 8.2.1. | Уст.ПУ: Малоэтажная жилая застройка дог. № 134-1-25-00822327 Заявитель: Лашманова Лариса Михайловна | 2025 | 0,4 кВ и ниже | 1 | 5 | 42.7052
| 8.2.1. | Уст.ПУ: Малоэтажная жил. застройка дог.№ 134-1-25-00820863 Заявитель: Дмитриева Лидия Константиновна | 2025 | 0,4 кВ и ниже | 1 | 15 | 43.8157
| 8.2.1. | Уст.ПУ: Малоэтажная жилая застройка дог. № 134-1-25-00820989 Заявитель: Земляная Наталья Рамазановна | 2025 | 0,4 кВ и ниже | 1 | 15 | 51.3789
| 8.2.1. | Уст.ПУ: Малоэтажная жилая застройка дог.№ 134-1-25-00820763 Заявитель: Галстян Александра Николаевна | 2025 | 0,4 кВ и ниже | 1 | 15 | 52.2976
| 8.2.1. | Уст.ПУ: Базовая станция дог. № 134-1-25-00820615 Заявитель: ООО Т2 Мобайл | 2025 | 0,4 кВ и ниже | 1 | 15 | 38.8119
| 8.2.1. | Уст.ПУ: Малоэтажная жилая застройка дог. № 134-1-25-00822785 Заявитель: Косарева Наталья Романовна | 2025 | 0,4 кВ и ниже | 1 | 15 | 55.3586
| 8.2.1. | Уст.ПУ: Малоэтажная жилая застройка дог. № 134-1-25-00827033 Заявитель: Мигаль Сергей Александрович | 2025 | 0,4 кВ и ниже | 1 | 15 | 48.3036
| 8.2.1. | Уст.ПУ: Малоэтажная жилая застройка дог. № 134-1-25-00842021 Заявитель: Иванов Геннадий Викторович | 2025 | 0,4 кВ и ниже | 1 | 15 | 40.5912
| 8.2.1. | Уст.ПУ: Малоэтажная жилая застройка дог. № 134-1-25-00831719 Заявитель: Пономарев Дмитрий Валерьевич | 2025 | 0,4 кВ и ниже | 1 | 15 | 41.5122
| 8.2.1. | Уст.ПУ: Малоэтажная жилая застройка дог. № 134-1-25-00841725 Заявитель: Мезиров Георгис Игоревич | 2025 | 0,4 кВ и ниже | 1 | 15 | 40.9548
| 8.2.1. | Уст.ПУ: Малоэтажная жилая застройка дог. № 134-1-25-00843763 Заявитель: Акопян Ирина Евгеньевна | 2025 | 0,4 кВ и ниже | 1 | 15 | 47.0301
| 8.2.1. | Уст.ПУ: Объёмная композиция Созвездие героев дог.№ 134-1-25-00843263 Заявитель: МБУ ЖКХ Дзержинского | 2025 | 0,4 кВ и ниже | 1 | 5.75 | 46.157
| 8.2.1. | Уст.ПУ: Малоэтажная жилая застройка дог. № 134-1-25-00844475 Заявитель: Яковлев Роман Алексеевич | 2025 | 0,4 кВ и ниже | 1 | 15 | 24.3056
| 8.2.1. | Уст.ПУ: Базовая станция связи дог. № 134-1-25-00837173 Заявитель: АО Национальная Башенная Компания | 2025 | 0,4 кВ и ниже | 1 | 15 | 32.2925
| 8.2.1. | Уст.ПУ: Индивидуальный жилой дом дог. № 134-1-25-00839523 Заявитель: Серина Раиса Гавриловна | 2025 | 0,4 кВ и ниже | 1 | 15 | 36.9857
| 8.2.1. | Уст.ПУ: Малоэтажная жилая застройка дог. № 134-1-25-00832177 Заявитель: Евстифеев Владимир Петрович | 2025 | 0,4 кВ и ниже | 1 | 15 | 42.9081
| 8.2.1. | Уст.ПУ: строительная площадка дог. № 134-1-25-00845541 Заявитель: ИП Гулиев Ариф Ахад оглы | 2025 | 0,4 кВ и ниже | 1 | 15 | 38.1108
| 8.2.1. | Уст.ПУ: Базовая станция связи дог. № 134-1-25-00844267 Заявитель: АО Национальная Башенная Компания | 2025 | 0,4 кВ и ниже | 1 | 15 | 67.9583
| 8.2.1. | Уст.ПУ: Малоэтажная жилая застройка дог. № 134-1-25-00847483 Заявитель: Киреев Андрей Михайлович | 2025 | 0,4 кВ и ниже | 1 | 15 | 41.1316
| 8.2.1. | Уст.ПУ: Объект общественного питания дог. № 134-1-24-00763173 Заявитель: ООО "ВЛАНА" | 2025 | 0,4 кВ и ниже | 1 | 100 | 23.9683
| 8.2.1. | Уст.ПУ: Земельный участок дог. № 134-1-24-00774669 Заявитель: ИП Арестова Ирина Юрьевна | 2025 | 0,4 кВ и ниже | 1 | 55 | 41.712
| 8.2.1. | Уст.ПУ: Малоэтажная жилая застройка дог. № 134-1-24-00738543 Заявитель: Аракелян Анна Витальевна | 2025 | 0,4 кВ и ниже | 1 | 25 | 50.3695
| 8.2.1. | Уст.ПУ: Объект торговли дог. № 134-1-24-00793523 Заявитель: ООО Царицынский комбинат | 2025 | 0,4 кВ и ниже | 1 | 20 | 30.9064
| 8.2.1. | Уст.ПУ: Нежилая застройка дог. № 134-1-24-00787053 Заявитель: Саламатов Александр Юрьевич | 2025 | 0,4 кВ и ниже | 1 | 45 | 35.9953
| 8.2.1. | Уст.ПУ: Мал. жилая застройка дог. № 134-1-24-00772353 Заявитель: ИП Шершаков Александр Васильевич | 2025 | 0,4 кВ и ниже | 1 | 55 | 50.5584
| 8.2.1. | Уст.ПУ: передвижной цирк дог. № 134-1-25-00796023 Заявитель: ООО ЦИРК АРЕНА-ЯГУАР | 2025 | 0,4 кВ и ниже | 1 | 40 | 34.4794
| 8.2.1. | Уст.ПУ: жилой дом дог. № 134-1-24-00744199 Заявитель: Толстикова Любовь Ивановна | 2025 | 0,4 кВ и ниже | 1 | 20 | 40.8013
| 8.2.1. | Уст.ПУ: Общеоб. организация дог.№ 134-1-24-00780261 Заявитель: АНО доп. проф. образования ФСО Калибр | 2025 | 0,4 кВ и ниже | 1 | 30 | 26.4831
| 8.2.1. | Уст.ПУ: ВРУ-0,4кВ нежилого помещения дог.№ 134-1-24-00786955 Заявитель: ИП Третьяков Даниил Игоревич | 2025 | 0,4 кВ и ниже | 1 | 30 | 25.8042
| 8.2.1. | Уст.ПУ: ВЛИ-0,4 нежилого здания дог. № 134-1-24-00778815 Заявитель: ИП Нуруллаев Векил Истамхан оглы | 2025 | 0,4 кВ и ниже | 1 | 50 | 44.2766
| 8.2.1. | Уст.ПУ: Нежилая застройка дог. № 134-1-24-00784457 Заявитель: АНО СО Достойный возраст | 2025 | 0,4 кВ и ниже | 1 | 20 | 44.7702
| 8.2.1. | Уст.ПУ: Малоэтажная жилая застройка дог. № 134-1-24-00772781 Заявитель: ИП Титенок Антон Владимирович | 2025 | 0,4 кВ и ниже | 1 | 40 | 38.719
| 8.2.1. | Уст.ПУ: строительная площадка дог. № 134-1-25-00806353 Заявитель: ООО Альфа-Рекорд | 2025 | 0,4 кВ и ниже | 1 | 20 | 29.5003
| 8.2.1. | Уст.ПУ: Строительная площадка дог. № 134-1-25-00807695 Заявитель: ИП Асрян Лира Мурадовна | 2025 | 0,4 кВ и ниже | 1 | 50 | 30.456
| 8.2.1. | Уст.ПУ: Объекты наружного освещения дог. № 134-1-25-00808459 Заявитель: МБУ Волгоградзеленхоз | 2025 | 0,4 кВ и ниже | 1 | 20 | 29.4072
| 8.2.1. | Уст.ПУ: Малоэтаж. жил. застройка дог.№ 134-1-24-00758587 Заявитель: Кисляков Александр Александрович | 2025 | 0,4 кВ и ниже | 1 | 20 | 45.9276
| 8.2.1. | Уст.ПУ: Благоустр. общест. территории 134-1-25-00816027 Заявитель: МБУ "ЖКХ Дзерж. р-на Волгограда" | 2025 | 0,4 кВ и ниже | 1 | 40 | 28.6046
| 8.2.1. | Уст.ПУ: Малоэтаж.жил.застройка дог. № 134-1-24-00760875 Заявитель: Сапаев Дмитрий Евгеньевич | 2025 | 0,4 кВ и ниже | 1 | 25 | 46.1348
| 8.2.1. | Уст.ПУ: Зданике кафе дог. № 134-1-24-00766337 Заявитель: Аветисян Артак Арменович | 2025 | 0,4 кВ и ниже | 1 | 50 | 41.3369
| 8.2.1. | Уст.ПУ: магазин смешанных товаров дог. № 134-1-24-00766301 Заявитель: Буткова Наталия Владимировна | 2025 | 0,4 кВ и ниже | 1 | 55 | 38.8446
| 8.2.1. | Уст.ПУ: Админ./офисное здание дог. № 134-1-24-00788611 Заявитель: ИП Карамян Андроник Рачикович | 2025 | 0,4 кВ и ниже | 1 | 30 | 44.2342
| 8.2.1. | Уст.ПУ: Объект торговли дог. № 134-1-25-00819029 Заявитель: ООО "Царицынский комбинат" | 2025 | 0,4 кВ и ниже | 1 | 20 | 31.3432
| 8.2.1. | Уст.ПУ: Объект торговли дог. № 134-1-25-00819275 Заявитель: ООО "Царицынский комбинат" | 2025 | 0,4 кВ и ниже | 1 | 20 | 31.3432
| 8.2.1. | Уст.ПУ: Объект торговли дог. № 134-1-25-00819443 Заявитель: ООО "Царицынский комбинат" | 2025 | 0,4 кВ и ниже | 1 | 20 | 31.3432
| 8.2.1. | Уст.ПУ: Малоэтажная жилая застройка дог.№ 134-1-25-00799161 Заявитель: ИП Титенок Антон Владимирович | 2025 | 0,4 кВ и ниже | 1 | 40 | 41.8677
| 8.2.1. | Уст.ПУ: Объект торговли дог. № 134-1-25-00799191 Заявитель: ИП Сушкова Наталья Александровна | 2025 | 0,4 кВ и ниже | 1 | 28 | 35.1669
| 8.2.1. | Уст.ПУ: Нежилое помещение дог. № 134-1-25-00822315 Заявитель: ИП Семергей Леонид Леонидович | 2025 | 0,4 кВ и ниже | 1 | 48 | 29.3434
| 8.2.1. | Уст.ПУ: Объект торговли точка дог. № 134-1-25-00806861 Заявитель: ИП Матевосян Игорь Александрович | 2025 | 0,4 кВ и ниже | 1 | 60 | 66.7143
| 8.2.1. | Уст.ПУ: Объект туристической отрасли дог. № 134-1-25-00805139 Заявитель: ООО М-Форреста | 2025 | 0,4 кВ и ниже | 1 | 40 | 32.7375
| 8.2.1. | Уст.ПУ: жилой дом дог. № 134-1-24-00784417 Заявитель: Мустафаев Аледдин Балаш оглы | 2025 | 0,4 кВ и ниже | 1 | 30 | 28.2834
| 8.2.1. | Уст.ПУ: Объект торговли дог. № 134-1-24-00785069 Заявитель: Ахманова Оксана Анатольевна | 2025 | 0,4 кВ и ниже | 1 | 50.1 | 34.935
| 8.2.1. | Уст.ПУ: Производственное здание дог. № 134-1-25-00809899 Заявитель: Харьковская Оксана Александровна | 2025 | 0,4 кВ и ниже | 1 | 50 | 31.8611
| 8.2.1. | Уст.ПУ: Объект торговли дог. № 134-1-25-00835711 Заявитель: ИП Попов Андрей Викторович | 2025 | 0,4 кВ и ниже | 1 | 50 | 43.0956
| 8.2.1. | Уст.ПУ: объекты жилищно-коммунального хозяйства дог. № 134-1-25-00836907 Заявитель: МУП "ВКХ" | 2025 | 0,4 кВ и ниже | 1 | 15.2 | 29.2813
| 8.2.1. | Уст.ПУ: Малоэтажная жилая застройка дог. № 134-1-24-00787003 Заявитель: Артемов Виталий Вячеславович | 2025 | 0,4 кВ и ниже | 1 | 20 | 49.2471
| 8.2.1. | Уст.ПУ: Малоэтажная жилая застройка дог. № 134-1-25-00824419 Заявитель: Бекларян Грета Михайловна | 2025 | 0,4 кВ и ниже | 1 | 30 | 36.3547
| 8.2.1. | Уст.ПУ: Объект торговли дог. № 134-1-24-00789971 Заявитель: Чепусова Татьяна Андреевна | 2025 | 0,4 кВ и ниже | 1 | 30 | 36.0505
| 8.2.1. | Уст.ПУ: Обьект скважина дог. № 134-1-24-00774335 Заявитель: МУП Коммунальщик | 2025 | 0,4 кВ и ниже | 1 | 45 | 23.592
| 8.2.1. | Уст.ПУ: Объекты наруж. освещения дог. № 134-1-25-00810301 Заявитель: МБУ ЖКХ Ворош. р-на Волгограда | 2025 | 0,4 кВ и ниже | 1 | 20 | 31.4518
| 8.2.1. | Уст.ПУ: Нежилое помещение дог. № 134-1-25-00807113 Заявитель: ООО Волгоградская СК Рента | 2025 | 0,4 кВ и ниже | 1 | 150 | 26.5421
| 8.2.1. | Уст.ПУ: Объект туристической отрасли дог.№ 134-1-25-00819629 Заявитель: ИП Пестерева Белла Вадимовна | 2025 | 0,4 кВ и ниже | 1 | 38 | 45.4111
| 8.2.1. | Уст.ПУ: Объекты дорожного хозяйства дог. № 134-1-25-00827963 Заявитель: МКУ СЕЗЗ админ. Волгограда | 2025 | 0,4 кВ и ниже | 1 | 16 | 32.6683
| 8.2.1. | Уст.ПУ: Объект торговли дог. № 134-1-25-00843635 Заявитель: ИП Овсепян Вардан Аркадьевич | 2025 | 0,4 кВ и ниже | 1 | 40 | 29.0524
| 8.2.1. | Уст.ПУ: Административное здание дог. № 134-1-24-00793709 Заявитель: Бавинова Таисия Ивановна | 2025 | 0,4 кВ и ниже | 1 | 30 | 41.8541
| 8.2.1. | Уст.ПУ: Малоэтажная жил.застройка дог.№ 134-1-24-00792549 Заявитель: Кисельников Анатолий Дмитриевич | 2025 | 0,4 кВ и ниже | 1 | 60 | 53.7518
| 8.2.1. | Уст.ПУ: объекты иллюминации дог. № 134-1-25-00848901 Заявитель: ИП Семергей Леонид Леонидович | 2025 | 0,4 кВ и ниже | 1 | 50 | 38.4662
| 8.2.1. | Уст.ПУ: Объекты ЖКХ дог.№ 134-1-25-00836907 Заявитель: МУП Волгоградское комму-ое хозяйство (2 этап) | 2025 | 0,4 кВ и ниже | 1 | 15.2 | 54.6857
| 8.2.2. | Средства коммерческого учета электрической энергии (мощности) трехфазные полукосвенного включения |  | 0,4 кВ и ниже
| 8.2.2. | пообъектная расшифровка * | 2023 | 0,4 кВ и ниже | 104 | 12315.41 | 3058.674
| 8.2.2. | пообъектная расшифровка * | 2024 | 0,4 кВ и ниже | 115 | 13271 | 3745.4208
| 8.2.2. | пообъектная расшифровка * | 2025 | 0,4 кВ и ниже | 108 | 14056.7 | 4266.9353
| 8.2.2. |  | 2023 | 0,4 кВ и ниже | 104 | 12315.41 | 3058.674
| 8.2.2. | Уст. ПУ: магазин дог. № 134-1-21-00610835 Заявитель: ООО "Дельта " | 2024 | 0,4 кВ и ниже | 1 | 150 | 27.6092
| 8.2.2. | Уст. ПУ: Объект торговли дог. № 134-1-22-00651371 Заявитель: ООО "Дельта " | 2024 | 0,4 кВ и ниже | 1 | 90 | 33.6952
| 8.2.2. | Уст.ПУ: Отдельно стоящее здание дог. № 134-1-23-00710275 Заявитель: ИП Мирзоян Григор Тадевосович | 2024 | 0,4 кВ и ниже | 1 | 150 | 23.3664
| 8.2.2. | Уст.ПУ: Строительные бытовки дог. № 134-1-23-00726095 Заявитель: ООО "СЗ"Коммунальное хозяйство+" | 2024 | 0,4 кВ и ниже | 1 | 50 | 21.0073
| 8.2.2. | Уст.ПУ: Кран строительный дог. № 134-1-23-00726043 Заявитель: ООО "СЗ"Коммунальное хозяйство+" | 2024 | 0,4 кВ и ниже | 1 | 150 | 21.0073
| 8.2.2. | Уст.ПУ: Строительная площадка дог. № 134-1-23-00734919 Заявитель: МБУ "Северное" | 2024 | 0,4 кВ и ниже | 1 | 149 | 22.9454
| 8.2.2. | Уст.ПУ: ВРУ-0,4 кВ дог. № 134-1-23-00729535 Заявитель: ИП Водолазко Игорь Николаевич | 2024 | 0,4 кВ и ниже | 1 | 100 | 20.5682
| 8.2.2. | Уст.ПУ: Зарядная станция дог. № 134-1-23-00705793 Заявитель: ООО Единый оператор электрозап. станций | 2024 | 0,4 кВ и ниже | 1 | 150 | 29.0631
| 8.2.2. | Уст.ПУ: здание склада дог. № 134-1-22-00660807 Заявитель: ИП Письменный Василий Владимирович | 2024 | 0,4 кВ и ниже | 1 | 150 | 41.3887
| 8.2.2. | Уст.ПУ: Зарядная станция дог. № 134-1-23-00711661 Заявитель: ООО Единый оператор электро. станций | 2024 | 0,4 кВ и ниже | 1 | 150 | 17.4389
| 8.2.2. | Уст.ПУ: Нежилое помещение дог. № 134-1-23-00712703 Заявитель: АО НПП "УНИКО" | 2024 | 0,4 кВ и ниже | 1 | 100 | 21.6338
| 8.2.2. | Уст.ПУ: ВРУ-0,4кВ строительной площадки дог. № 134-1-23-00736865 Заявитель: ООО СтройТехИнвест | 2024 | 0,4 кВ и ниже | 1 | 150 | 30.3443
| 8.2.2. | Уст.ПУ: Многоэтажная жилая застройка № 134-1-23-00683527 Заявитель: ООО "Волгтрансстрой" | 2024 | 0,4 кВ и ниже | 1 | 150 | 18.0212
| 8.2.2. | Уст.ПУ: Строительная площадка дог. № 134-1-24-00739841 Заявитель: ООО «СЗ «Зодчий» | 2024 | 0,4 кВ и ниже | 1 | 110 | 26.0607
| 8.2.2. | Уст.ПУ: Зарядная станция дог. № 134-1-23-00711767 Заявитель: ООО "Единый оператор электро. станций" | 2024 | 0,4 кВ и ниже | 1 | 150 | 23.8838
| 8.2.2. | Уст.ПУ: Нежилая застройка дог. № 134-1-23-00714257 Заявитель: ООО "СТ-Техника" | 2024 | 0,4 кВ и ниже | 1 | 150 | 62.9668
| 8.2.2. | Уст.ПУ: Производственное здание дог. № 134-1-23-00716859 Заявитель: ИП Айвазян Гагик Мишаевич | 2024 | 0,4 кВ и ниже | 1 | 65 | 5.7217
| 8.2.2. | Уст.ПУ: Нежилое помещение дог. № 134-1-23-00717287 Заявитель: ООО "Мебель Черноземья и К" | 2024 | 0,4 кВ и ниже | 1 | 86 | 24.9353
| 8.2.2. | Уст.ПУ: Админ.-производственное здание дог. № 134-1-24-00738611 Заявитель: ИП Якубова Анна Сергеевна | 2024 | 0,4 кВ и ниже | 1 | 150 | 29.778
| 8.2.2. | Уст.ПУ: нежилое здание дог. № 134-1-24-00740977 Заявитель: ООО "Ветеран" | 2024 | 0,4 кВ и ниже | 1 | 80 | 27.051
| 8.2.2. | Уст.ПУ: Строительная площадка дог. № 134-1-24-00744157 Заявитель: ООО "Волгтрансстрой" | 2024 | 0,4 кВ и ниже | 1 | 100 | 23.0074
| 8.2.2. | Уст.ПУ: ВРУ 0,4 ГУЗ КБСМП №15 дог. № 134-1-23-00687149 Заявитель: ГКУ ВО УСК | 2024 | 0,4 кВ и ниже | 2 | 150 | 33.672
| 8.2.2. | Уст. ПУ: магазин дог. № 134-1-21-00611415 Заявитель: ООО "Дельта " | 2024 | 0,4 кВ и ниже | 1 | 150 | 54.3331
| 8.2.2. | Уст.ПУ: Модульный центр дог. № 134-1-23-00702271 Заявитель: ГКУ ВО Дирекция по МТХО Админ. Волг.обл. | 2024 | 0,4 кВ и ниже | 2 | 100 | 60.2082
| 8.2.2. | Уст.ПУ: электр. нежилого помещ. дог. № 134-1-23-00723985 Заявитель: ИП Франгулян Володя Патваканович | 2024 | 0,4 кВ и ниже | 1 | 150 | 4.1578
| 8.2.2. | Уст.ПУ: Зарядная станция дог. № 134-1-23-00723539 Заявитель: ООО "Единый оператор электро. станций" | 2024 | 0,4 кВ и ниже | 1 | 150 | 25.4681
| 8.2.2. | Уст.ПУ: часть здания гаражей дог. № 134-1-23-00725199 Заявитель: ИП Пальчунов Андрей Петрович | 2024 | 0,4 кВ и ниже | 1 | 150 | 52.2009
| 8.2.2. | Уст.ПУ: Автозаправочная станция дог. № 134-1-23-00724783 Заявитель: ООО "Тебойл Рус" | 2024 | 0,4 кВ и ниже | 1 | 80 | 39.8323
| 8.2.2. | Уст.ПУ: Нежилая застройка дог. № 134-1-23-00720411 Заявитель: ООО «Вита-Фарм» | 2024 | 0,4 кВ и ниже | 1 | 60 | 29.1512
| 8.2.2. | Уст.ПУ: Зарядная станция дог. № 134-1-23-00723549 Заявитель: ООО Единый оператор электро. Станций | 2024 | 0,4 кВ и ниже | 1 | 150 | 25.2252
| 8.2.2. | Уст.ПУ: Передвижные объекты дог. № 134-1-23-00730941 Заявитель: ООО "А" СЗ" | 2024 | 0,4 кВ и ниже | 1 | 150 | 48.0761
| 8.2.2. | Уст.ПУ: ВРУ-0,4 кВ башенного крана дог. № 134-1-24-00747873 Заявитель: ООО "СЗ " ИНВЕСТ-ГРУПП" | 2024 | 0,4 кВ и ниже | 1 | 100 | 25.0888
| 8.2.2. | Уст.ПУ: магазин дог. № 134-1-24-00746477 Заявитель: ИП Татевосян Стелла Владимировна | 2024 | 0,4 кВ и ниже | 1 | 60 | 32.6118
| 8.2.2. | Уст.ПУ: ВРУ-0,4кВ строительной площадки дог. № 134-1-24-00747851 Заявитель: ООО "СЗ " ИНВЕСТ-ГРУПП" | 2024 | 0,4 кВ и ниже | 1 | 150 | 25.4663
| 8.2.2. | Уст.ПУ: Земля населённых пунктов дог. № 134-1-23-00722725 Заявитель: ООО "Солтес" | 2024 | 0,4 кВ и ниже | 1 | 110 | 38.2581
| 8.2.2. | Уст.ПУ: офисное здание дог. № 134-1-23-00730881 Заявитель: ООО "Конно-спортивный клуб "Премьер" | 2024 | 0,4 кВ и ниже | 1 | 100 | 33.4394
| 8.2.2. | Уст.ПУ: Строительная площадка дог. № 134-1-24-00749017 Заявитель: ИП Шевцова Татьяна Васильевна | 2024 | 0,4 кВ и ниже | 1 | 150 | 27.595
| 8.2.2. | Уст.ПУ: ВРУ-0,4 кВ для башенного крана дог. № 134-1-24-00754457 Заявитель: ООО "Жилбытсервис" | 2024 | 0,4 кВ и ниже | 1 | 100 | 41.1553
| 8.2.2. | Уст.ПУ: Объект торговли дог. № 134-1-24-00752261 Заявитель: ООО «Царицынские продукты» | 2024 | 0,4 кВ и ниже | 1 | 146 | 31.7602
| 8.2.2. | Уст.ПУ: Объект торговли дог. № 134-1-24-00754753 Заявитель: ИП Моисеев Олег Александрович | 2024 | 0,4 кВ и ниже | 1 | 100 | 27.3735
| 8.2.2. | Уст.ПУ: Строительная площадка дог. № 134-1-24-00755421 Заявитель: АО Приволжтрансстрой | 2024 | 0,4 кВ и ниже | 1 | 100 | 29.9808
| 8.2.2. | Уст. ПУ: Объект торговли дог. № 134-1-22-00651373 Заявитель: ООО "Дельта " | 2024 | 0,4 кВ и ниже | 1 | 90 | 55.1123
| 8.2.2. | Уст.ПУ: Здание магазина дог. № 134-1-23-00708335 Заявитель: ИП Шапкина Наталья Федоровна | 2024 | 0,4 кВ и ниже | 1 | 100 | 39.0822
| 8.2.2. | Уст.ПУ: Нежилое помещение дог. № 134-1-23-00712371 Заявитель: ООО "КнигоТорг.пред. "Кассандра" | 2024 | 0,4 кВ и ниже | 1 | 100 | 24.1633
| 8.2.2. | Уст.ПУ: Объекты электро.хозяйства дог. № 134-1-23-00734475 Заявитель: МАУ "Центр спорта и культуры" | 2024 | 0,4 кВ и ниже | 1 | 150 | 27.2462
| 8.2.2. | Уст.ПУ: офисное здание дог. № 134-1-23-00735927 Заявитель: Церковь пятидесятников Благодать | 2024 | 0,4 кВ и ниже | 1 | 80 | 29.2271
| 8.2.2. | Уст.ПУ: Производственная база дог. № 134-1-23-00732931 Заявитель: ООО "АБС" | 2024 | 0,4 кВ и ниже | 1 | 150 | 63.0559
| 8.2.2. | Уст.ПУ: ВРУ дорожного сервиса дог. № 134-1-23-00731505 Заявитель: ИП Савонин Александр Сергеевич | 2024 | 0,4 кВ и ниже | 1 | 150 | 36.9136
| 8.2.2. | Уст.ПУ: Нежилая застройка дог. № 134-1-24-00756961 Заявитель: ООО Сириус | 2024 | 0,4 кВ и ниже | 1 | 60 | 30.6822
| 8.2.2. | Уст.ПУ: строительная площадка дог. № 134-1-24-00757985 Заявитель: ООО "АЙСБЕРГ" | 2024 | 0,4 кВ и ниже | 1 | 150 | 30.0501
| 8.2.2. | Уст.ПУ: Строительная площадка дог. № 134-1-24-00743729 Заявитель: ИП Шапкина Наталья Федоровна | 2024 | 0,4 кВ и ниже | 1 | 100 | 30.6536
| 8.2.2. | Уст.ПУ: Строительная площадка дог. № 134-1-24-00752883 Заявитель: ИП Мамедов Рамил Сафар оглы | 2024 | 0,4 кВ и ниже | 1 | 150 | 29.0507
| 8.2.2. | Уст.ПУ: Производственное здание дог. № 134-1-23-00736007 Заявитель: ООО ГК "ВИС" | 2024 | 0,4 кВ и ниже | 1 | 150 | 63.7253
| 8.2.2. | Уст.ПУ: Здание кафе Нефертити дог. № 134-1-23-00736337 Заявитель: ИП Усупов Адилхан Асан оглы | 2024 | 0,4 кВ и ниже | 1 | 100 | 42.4071
| 8.2.2. | Уст.ПУ: вагон-бытовка дог. № 134-1-24-00760941 Заявитель: ООО "СЗ "Пересвет-Юг" | 2024 | 0,4 кВ и ниже | 1 | 150 | 28.8807
| 8.2.2. | Уст.ПУ: строительная площадка дог. № 134-1-24-00761217 Заявитель: ООО "СЗ "ВПСК" | 2024 | 0,4 кВ и ниже | 1 | 140 | 27.4872
| 8.2.2. | Уст.ПУ: вагон-бытовка дог. № 134-1-24-00761147 Заявитель: ООО "Техсервис" | 2024 | 0,4 кВ и ниже | 1 | 150 | 48.2424
| 8.2.2. | Уст.ПУ: Строительная площадка дог. № 134-1-24-00764133 Заявитель: ООО "Волгтрансстрой" | 2024 | 0,4 кВ и ниже | 1 | 100 | 27.1203
| 8.2.2. | Уст.ПУ: Объект торговли дог. № 134-1-24-00739845 Заявитель: АО "Тандер" | 2024 | 0,4 кВ и ниже | 2 | 105 | 77.0469
| 8.2.2. | Уст.ПУ: Объект торговли дог. № 134-1-24-00738293 Заявитель: АО "Тандер" | 2024 | 0,4 кВ и ниже | 1 | 90 | 28.9528
| 8.2.2. | Уст.ПУ: Объект торговли дог. № 134-1-24-00748161 Заявитель: ООО Торговый дом Буран | 2024 | 0,4 кВ и ниже | 1 | 80 | 31.9995
| 8.2.2. | Уст.ПУ: Нежилая застройка дог. № 134-1-24-00743963 Заявитель: ИП Безоян Марине Гургеновна | 2024 | 0,4 кВ и ниже | 1 | 150 | 8.0007
| 8.2.2. | Уст.ПУ: Объект торговли дог. № 134-1-24-00744493 Заявитель: ИП Лобанова Ирина Викторовна | 2024 | 0,4 кВ и ниже | 1 | 100 | 26.8077
| 8.2.2. | Уст.ПУ: Строительная площадка дог.№ 134-1-24-00772143 Заявитель: ИП Дускалиев Дуисенбай Джемагулович | 2024 | 0,4 кВ и ниже | 1 | 120 | 8.1252
| 8.2.2. | Уст.ПУ: магазин дог. № 134-1-24-00745093 Заявитель: ООО "Тамерлан" | 2024 | 0,4 кВ и ниже | 1 | 70 | 28.9927
| 8.2.2. | Уст.ПУ: Производственное здание дог. № 134-1-24-00747981 Заявитель: ООО "РОКАДА" | 2024 | 0,4 кВ и ниже | 1 | 150 | 89.0875
| 8.2.2. | Уст.ПУ: Объект торговли дог. № 134-1-24-00761279 Заявитель: ИП Кравцова Наталья Викторовна | 2024 | 0,4 кВ и ниже | 1 | 145 | 17.097
| 8.2.2. | Уст.ПУ: Строительная площадка дог. № 134-1-24-00773651 Заявитель: ООО СЗ ОЛИМП-Н | 2024 | 0,4 кВ и ниже | 1 | 150 | 48.7381
| 8.2.2. | Уст.ПУ: Строительная площадка дог. № 134-1-24-00779415 Заявитель: ИП Мамедов Эмин Сафар Оглы | 2024 | 0,4 кВ и ниже | 1 | 150 | 34.845
| 8.2.2. | Уст.ПУ: Производственная база дог. № 134-1-24-00776019 Заявитель: ООО СЗ СК ТехСтрой | 2024 | 0,4 кВ и ниже | 1 | 100 | 35.0959
| 8.2.2. | Уст.ПУ: ЛЭП 0,4кВт, нежилых помещений дог. № 134-1-24-00748821 Заявитель: ООО СЗ Монумент Плаза | 2024 | 0,4 кВ и ниже | 1 | 150 | 30.5839
| 8.2.2. | Уст.ПУ: Объект торговли дог. № 134-1-24-00749755 Заявитель: ИП Поляков Вячеслав Анатольевич | 2024 | 0,4 кВ и ниже | 1 | 149 | 65.8151
| 8.2.2. | Уст.ПУ: Складское здание дог. № 134-1-24-00750377 Заявитель: ООО СТРОЙСПЕЦМОНТАЖ | 2024 | 0,4 кВ и ниже | 1 | 60 | 22.8139
| 8.2.2. | Уст.ПУ: Нежилое помещение962,6 дог. № 134-1-24-00753823 Заявитель: ИП Костылев Алексей Александрович | 2024 | 0,4 кВ и ниже | 1 | 113 | 31.1754
| 8.2.2. | Уст.ПУ: Здание магазина дог. № 134-1-24-00754561 Заявитель: ИП Жайворон Дмитрий Александрович | 2024 | 0,4 кВ и ниже | 1 | 115 | 43.9999
| 8.2.2. | Уст.ПУ: ВРУ к КНС дог. № 134-1-24-00761549 Заявитель: МКУ СЕЗЗ АВ | 2024 | 0,4 кВ и ниже | 2 | 112.6 | 56.627
| 8.2.2. | Уст.ПУ: Строительная площадка дог. № 134-1-24-00775035 Заявитель: ООО СЗ КВАДРО | 2024 | 0,4 кВ и ниже | 1 | 140 | 30.4859
| 8.2.2. | Уст.ПУ: Строительная площадка дог. № 134-1-24-00776349 Заявитель: ИП Шарифов Руслан Шарифович | 2024 | 0,4 кВ и ниже | 1 | 80 | 23.1374
| 8.2.2. | Уст.ПУ: Нежилая застройка дог. № 134-1-24-00772861 Заявитель: ИП Александрин Георгий Петрович | 2024 | 0,4 кВ и ниже | 1 | 150 | 29.626
| 8.2.2. | Уст. ПУ: Гостиница Ангарская, 9 дог. № 134-1-22-00633001 Заявитель: ИП Макаренко Марина Валерьевна | 2024 | 0,4 кВ и ниже | 2 | 150 | 67.1967
| 8.2.2. | Уст.ПУ: Спортивный комплекс дог. № 134-1-24-00756553 Заявитель: ИП Кутищев Павел Юрьевич | 2024 | 0,4 кВ и ниже | 1 | 149 | 46.6954
| 8.2.2. | Уст.ПУ: Строительная площадка дог. № 134-1-24-00782685 Заявитель: ООО "СЗ "РБСТРОЙ" | 2024 | 0,4 кВ и ниже | 1 | 100 | 32.9038
| 8.2.2. | Уст.ПУ: Строительная площадка дог. № 134-1-24-00782807 Заявитель: ООО "СЗ "РБСТРОЙ" | 2024 | 0,4 кВ и ниже | 1 | 100 | 33.5364
| 8.2.2. | Уст.ПУ: Строительная площадка дог. № 134-1-24-00782839 Заявитель: ООО "Волгтрансстрой" | 2024 | 0,4 кВ и ниже | 1 | 100 | 26.2231
| 8.2.2. | Уст.ПУ: автомойка на 6 постов дог. № 134-1-24-00785661 Заявитель: ИП Мясников Андрей Анатольевич | 2024 | 0,4 кВ и ниже | 1 | 150 | 22.82
| 8.2.2. | Уст.ПУ: Нежилая застройка дог. № 134-1-24-00755005 Заявитель: ИП Ромашков Владимир Юрьевич | 2024 | 0,4 кВ и ниже | 1 | 150 | 39.7426
| 8.2.2. | Уст.ПУ: Строительная площадка дог. № 134-1-24-00761193 Заявитель: ООО"СтройПартнер" | 2024 | 0,4 кВ и ниже | 1 | 150 | 29.2682
| 8.2.2. | Уст.ПУ: здание столярной мастер. дог.№ 134-1-24-00761891 Заявитель: ИП Степсков Владимир Николаевич | 2024 | 0,4 кВ и ниже | 1 | 150 | 79.4755
| 8.2.2. | Уст.ПУ: Досуговый центр дог. № 134-1-24-00770097 Заявитель: ИП Казарян Вардан Арменакович | 2024 | 0,4 кВ и ниже | 1 | 70 | 28.2564
| 8.2.2. | Уст.ПУ: Объект торговли дог. № 134-1-24-00761865 Заявитель: ИП Айбазова Фатима Татюкаевна | 2024 | 0,4 кВ и ниже | 1 | 150 | 48.959
| 8.2.2. | Уст.ПУ: Объект торговли дог. № 134-1-24-00763055 Заявитель: ИП Карамян Армен Меликович | 2024 | 0,4 кВ и ниже | 1 | 70 | 31.7316
| 8.2.2. | Уст.ПУ: Строительная площадка дог. № 134-1-24-00789155 Заявитель: ООО "Дельта " | 2024 | 0,4 кВ и ниже | 1 | 150 | 28.0128
| 8.2.2. | Уст.ПУ: Административное здание дог.№ 134-1-23-00702359 Заявитель: ГКУ ВО Дир. МТХО Администрации ВО | 2024 | 0,4 кВ и ниже | 2 | 150 | 73.0796
| 8.2.2. | Уст.ПУ: офисное здание дог. № 134-1-23-00715269 Заявитель: ГКУ ВО Дирекция проектов в сфере физкульт | 2024 | 0,4 кВ и ниже | 1 | 150 | 23.97
| 8.2.2. | Уст.ПУ: Административное здание дог. № 134-1-23-00711909 Заявитель: Россомахин Михаил Сергеевич | 2024 | 0,4 кВ и ниже | 1 | 150 | 34.8978
| 8.2.2. | Уст.ПУ: нежилое помещение дог. № 134-1-23-00725875 Заявитель: Гребнев Александр Владимирович | 2024 | 0,4 кВ и ниже | 1 | 150 | 57.69
| 8.2.2. | Уст.ПУ: ВРУ-0,4 кВ строительная площадка дог. № 134-1-24-00782969 Заявитель: ООО СЗ "АЛЬФА" | 2024 | 0,4 кВ и ниже | 1 | 150 | 34.2987
| 8.2.2. | Уст.ПУ: Складское помещение дог. № 134-1-24-00783905 Заявитель: ИП Вафин Ринат Габдулхатович | 2024 | 0,4 кВ и ниже | 1 | 70 | 23.4628
| 8.2.2. | Уст. ПУ: Объект торговли дог. № 134-1-22-00651007 Заявитель: ООО "Дельта " | 2024 | 0,4 кВ и ниже | 1 | 150 | 62.8395
| 8.2.2. | Уст.ПУ: Строительная площадка дог. № 134-1-24-00790869 Заявитель: ООО СЗ МЕТЕО-КОМФОРТ. Советский | 2024 | 0,4 кВ и ниже | 1 | 150 | 23.9496
| 8.2.2. | Уст.ПУ: Объект торговли дог. № 134-1-24-00789187 Заявитель: ИП Моисеев Олег Александрович | 2024 | 0,4 кВ и ниже | 1 | 100 | 23.0116
| 8.2.2. | Уст.ПКУ № 134-1-23-00718507 ВРУ-0,4кВ мед. учреждения Заявитель: ИП Прудников Кирилл Петрович (1 шт) | 2024 | 0,4 кВ и ниже | 1 | 200 | 58.0515
| 8.2.2. | Установка прибора коммерческого учета электрической энергии (мощности) в точке поставки по договору № 134-1-23-00689231 для питающие КЛ-0,4 кВ для электроснабжения встроенного нежилого помещения,состоящего из 68 комнат, общая площадь 1682,2 кв.м. точка присоединения: РУ-0,4 кВ ТП 257 Заявитель: Акционерное общество "Военторг-Юг" (2 шт.) | 2024 | 0,4 кВ и ниже | 2 | 152.4 | 50.7422
| 8.2.2. | Установка прибора коммерческого учета электрической энергии (мощности) в точке поставки по договору № 134-1-23-00697105 для электрооборудование многопрофильного отделения третьего этапа медицинской реабилитации ГУЗ "Клиническая больница скорой медицинской помощи №7", г. Волгоград точка присоединения: 1. I СШ РУ-0,4кВ ТП 59 - 170 (сто семьдесят) 2. II СШ РУ-0,4кВ ТП 59 - 170 (сто семьдесят) Заявитель: Государственное казенное учреждение Волгоградской области "Управление капитального строительства" (2 шт.) | 2024 | 0,4 кВ и ниже | 2 | 170 | 50.881
| 8.2.2. | Установка прибора коммерческого учета электрической энергии (мощности) в точке поставки по договору № 134-1-23-00700387 для нежилое здание (площадь: 663,6 кв.м) точка присоединения: РУ-0,4 кВ РП 530 - 170 (сто семьдесят) кВт Заявитель: Акционерное общество "Специальное конструкторское бюро стоматологического оборудования и электродвигателей" (1 шт.) | 2024 | 0,4 кВ и ниже | 1 | 170 | 22.3119
| 8.2.2. | Установка прибора коммерческого учета электрической энергии (мощности) в точке поставки по договору № 134-1-23-00710455 для Административное/офисное здание точка присоединения: 1. КЛ-0,4 кВ от ТП 21 гр. 1 до ВРУ-1 Объекта (основной источник) - 92 кВт существующая мощность, 34 кВт - дополнительно присоединяемая мощность. 2. КЛ-0,4 кВ от ТП 21 гр. 5 до ВРУ-1 Объекта (резервный источник)- 58 кВт существующая мощность, 34 кВт дополнительно Заявитель: Общество с ограниченной отвественностью "Техинвест" (в количестве: 2 шт) | 2024 | 0,4 кВ и ниже | 2 | 184 | 52.7114
| 8.2.2. | Уст.ПУ: ЛЭП-0,4кВ для нежилого здания дог. № 134-1-24-00749833 Заявитель: Кузьмичев Тимофей Иванович | 2025 | 0,4 кВ и ниже | 1 | 80 | 57.4775
| 8.2.2. | Уст.ПУ: Производственное здание дог. № 134-1-24-00770729 Заявитель: ИП Багдасарян Саро Андраникович | 2025 | 0,4 кВ и ниже | 1 | 150 | 24.9718
| 8.2.2. | Уст.ПУ: офисное здание дог. № 134-1-24-00768253 Заявитель: МУП Метроэлектротранс | 2025 | 0,4 кВ и ниже | 2 | 110 | 64.6613
| 8.2.2. | Уст.ПУ: Нежилая застройка дог. № 134-1-24-00793039 Заявитель: ООО Ветеран | 2025 | 0,4 кВ и ниже | 1 | 150 | 12.0551
| 8.2.2. | Уст.ПУ: Производственное здание дог. № 134-1-24-00776637 Заявитель: ИП Багдасарян Саро Андраникович | 2025 | 0,4 кВ и ниже | 1 | 150 | 30.8345
| 8.2.2. | Уст.ПУ: Нежилое помещение дог. № 134-1-24-00773229 Заявитель: АО Тандер | 2025 | 0,4 кВ и ниже | 1 | 80 | 33.4964
| 8.2.2. | Уст.ПУ: Строительная площадка дог. № 134-1-24-00790993 Заявитель: ООО "Европа-Мед" | 2025 | 0,4 кВ и ниже | 1 | 70 | 37.4621
| 8.2.2. | Уст.ПУ: Сети водоснабжения дог. № 134-1-24-00783719 Заявитель: МКУ СЕЗЗ администрации Волгограда | 2025 | 0,4 кВ и ниже | 1 | 67.4 | 63.9512
| 8.2.2. | Уст.ПУ: Объект торговли дог. № 134-1-24-00769727 Заявитель: ИП Казарян Вардан Арменакович | 2025 | 0,4 кВ и ниже | 1 | 100 | 47.9022
| 8.2.2. | Уст. ПУ: магазин дог. № 134-1-21-00622541 Заявитель: ООО "Дельта " | 2025 | 0,4 кВ и ниже | 1 | 90 | 48.2119
| 8.2.2. | Уст.ПУ: ВЛ-0,4 кВ для жил.стройки дог. № 134-1-24-00751959 Заявитель: Скоробогатова Мария Викторовна | 2025 | 0,4 кВ и ниже | 1 | 150 | 43.263
| 8.2.2. | Уст.ПУ: ВРУ-0,4кВдля передвиж.объектов дог. № 134-1-24-00768453 Заявитель: ИП Малюк Вячеслав Юрьевич | 2025 | 0,4 кВ и ниже | 1 | 150 | 35.7999
| 8.2.2. | Уст.ПУ: Объект торговли дог. № 134-1-24-00777517 Заявитель: АО Тандер | 2025 | 0,4 кВ и ниже | 1 | 65 | 53.6805
| 8.2.2. | Уст.ПУ: Нежилая застройка дог. № 134-1-24-00782187 Заявитель: ИП Пепелова Татьяна Геннадьевна | 2025 | 0,4 кВ и ниже | 1 | 130 | 59.5585
| 8.2.2. | Уст.ПУ: Электроуст. звук. обо-ния дог. № 134-1-25-00804819 Заявитель: МБУ Волгоградзеленхоз | 2025 | 0,4 кВ и ниже | 1 | 120 | 37.0152
| 8.2.2. | Уст.ПУ: ЛЭП 0,4 кВт, для нежилых помещений дог. № 134-1-24-00788787 Заявитель: ООО СЗ Монумент Плаза | 2025 | 0,4 кВ и ниже | 1 | 150 | 35.0617
| 8.2.2. | Уст.ПУ: Административное/офисное здание дог. № 134-1-24-00786935 Заявитель: ООО ДаНа | 2025 | 0,4 кВ и ниже | 1 | 100 | 64.0896
| 8.2.2. | Уст.ПУ: Нежилая застройка дог. № 134-1-24-00787519 Заявитель: ИП Попов Алексей Дмитриевич | 2025 | 0,4 кВ и ниже | 1 | 150 | 13.9034
| 8.2.2. | Уст.ПУ: Зарядная станция дог. № 134-1-25-00805863 Заявитель: ООО ПУНКТ Е | 2025 | 0,4 кВ и ниже | 1 | 60 | 41.6955
| 8.2.2. | Уст.ПУ: нежилые помещения дог. № 134-1-24-00789275 Заявитель: ИП Зотова Наталья Ивановна | 2025 | 0,4 кВ и ниже | 1 | 140 | 36.4203
| 8.2.2. | Уст.ПУ: Объект торговли дог. № 134-1-24-00777517 Заявитель: АО Тандер (этап 2) | 2025 | 0,4 кВ и ниже | 1 | 65 | 56.2111
| 8.2.2. | Уст.ПУ: Малоэтажная жилая застройка дог. № 134-1-24-00773703 Заявитель: ИП Даврешян Гамлет Вакилович | 2025 | 0,4 кВ и ниже | 1 | 70 | 60.3582
| 8.2.2. | Уст.ПУ: строительная площадка дог. № 134-1-24-00772283 Заявитель: ООО ИСК Волгострой | 2025 | 0,4 кВ и ниже | 1 | 150 | 37.6306
| 8.2.2. | Уст.ПУ: Объект торговли дог. № 134-1-24-00788029 Заявитель: Акционерное общество "Тандер" | 2025 | 0,4 кВ и ниже | 2 | 60 | 87.1669
| 8.2.2. | Уст.ПУ: Нежилое помещение дог. № 134-1-25-00798783 Заявитель: ИП Кондрашова Анна Георгиевна | 2025 | 0,4 кВ и ниже | 1 | 80 | 40.7399
| 8.2.2. | Уст.ПУ: Сущ. ВЛИ-0,4 кВ ярмарки дог. № 134-1-24-00793663 Заявитель: ИП Барабанов Алексей Сергеевич | 2025 | 0,4 кВ и ниже | 1 | 80 | 38.4812
| 8.2.2. | Уст.ПУ: Нежилая застройка дог. № 134-1-25-00813841 Заявитель: ИП Шмавонян Арам Акопович | 2025 | 0,4 кВ и ниже | 1 | 70 | 40.7999
| 8.2.2. | Уст.ПУ: здание торгов. павильона дог. № 134-1-24-00794231 Заявитель: ИП Хачатрян Арутюн Самвелович | 2025 | 0,4 кВ и ниже | 1 | 150 | 39.4409
| 8.2.2. | Уст.ПУ: ВЛИ-0,4 кВ ТП-1045 гр.12 дог. № 134-1-24-00793005 Заявитель: ИП Бухтиенко Наталья Васильевна | 2025 | 0,4 кВ и ниже | 1 | 140 | 39.8491
| 8.2.2. | Уст.ПУ: Нежилая застройка дог. № 134-1-24-00790631 Заявитель: ИП Александрин Георгий Петрович | 2025 | 0,4 кВ и ниже | 1 | 150 | 78.8412
| 8.2.2. | Уст.ПУ: Админ. офисное здание дог. № 134-1-24-00766407 Заявитель: Москалев Семен Геннадиевич | 2025 | 0,4 кВ и ниже | 1 | 60 | 58.7308
| 8.2.2. | Уст.ПУ: нежилое помещение дог. № 134-1-24-00786547 Заявитель: ИП Княжеченко Сергей Иванович | 2025 | 0,4 кВ и ниже | 1 | 70 | 33.0761
| 8.2.2. | Уст.ПУ: здание магазина дог. № 134-1-25-00809127 Заявитель: ИП Гамбарян Назик Алексановна | 2025 | 0,4 кВ и ниже | 1 | 123.3 | 41.7261
| 8.2.2. | Уст.ПУ: Здание центрального Автовокзала дог. № 134-1-25-00810921 Заявитель: ГБУ ВО Вокзал-Авто | 2025 | 0,4 кВ и ниже | 1 | 80 | 36.9946
| 8.2.2. | Уст.ПУ: Производственноепомещ. дог. № 134-1-25-00809879 Заявитель: ИП Аракелян Амбарцум Григорьевич | 2025 | 0,4 кВ и ниже | 1 | 115 | 57.227
| 8.2.2. | Уст.ПУ: проект.ЛЭП-0,4кВ в интересах ШевцовойТ.В. дог. № 134-1-25-00815279 Заявитель: ПАО Россети Юг | 2025 | 0,4 кВ и ниже | 1 | 100 | 33.7653
| 8.2.2. | Уст.ПУ: строительная площадка дог.№ 134-1-25-00820719 Заявитель: ООО А Специализированный застройщик | 2025 | 0,4 кВ и ниже | 1 | 150 | 46.5758
| 8.2.2. | Уст.ПУ: хозяйственная постройка дог. № 134-1-25-00815699 Заявитель: ИП Хвальнов Александр Васильевич | 2025 | 0,4 кВ и ниже | 1 | 70 | 44.4678
| 8.2.2. | Уст.ПУ: Производственная база дог. № 134-1-25-00819377 Заявитель: ИП Холодный Тарас Николаевич | 2025 | 0,4 кВ и ниже | 1 | 150 | 76.5735
| 8.2.2. | Уст.ПУ: Строительная площадка дог. № 134-1-25-00823455 Заявитель: ИП Хатюшина Наталья Викторовна | 2025 | 0,4 кВ и ниже | 1 | 90 | 44.1872
| 8.2.2. | Уст.ПУ: Нежилое помещение дог. № 134-1-25-00810567 Заявитель: ИП Колодяжная Ирина Александровна | 2025 | 0,4 кВ и ниже | 1 | 100 | 39.0476
| 8.2.2. | Уст.ПУ: ВЛИ-0,4 кВ произв. базы дог. № 134-1-25-00812537 Заявитель: ИП Пермяков Олег Валерьевич | 2025 | 0,4 кВ и ниже | 1 | 95 | 52.9128
| 8.2.2. | Уст.ПУ: Объект торговли дог. № 134-1-25-00796571 Заявитель: АО Тандер | 2025 | 0,4 кВ и ниже | 1 | 80 | 25.0907
| 8.2.2. | Уст.ПУ: Объект торговли дог. № 134-1-25-00797761 Заявитель: АО Тандер | 2025 | 0,4 кВ и ниже | 1 | 70 | 32.6782
| 8.2.2. | Уст.ПУ: Объект торговли дог. № 134-1-25-00800953 Заявитель: ИП Арькова Наталия Ивановна | 2025 | 0,4 кВ и ниже | 1 | 90 | 52.8
| 8.2.2. | Уст.ПУ: Объект торговли дог. № 134-1-25-00796715 Заявитель: АО Тандер | 2025 | 0,4 кВ и ниже | 1 | 80 | 26.1978
| 8.2.2. | Уст.ПУ: Объект торговли дог. № 134-1-25-00796629 Заявитель: АО Тандер | 2025 | 0,4 кВ и ниже | 1 | 70 | 32.663
| 8.2.2. | Уст.ПУ: Строение магазина дог. № 134-1-24-00759177 Заявитель: Овчаренко Евгений Игоревич | 2025 | 0,4 кВ и ниже | 1 | 80 | 29.6358
| 8.2.2. | Уст.ПУ: гараж дог. № 134-1-24-00769993 Заявитель: Егоян Севак Арестовичу | 2025 | 0,4 кВ и ниже | 1 | 60 | 54.6148
| 8.2.2. | Уст.ПУ: Объект торговли дог. № 134-1-25-00805363 Заявитель: ИП Аветисян Геворк Ваганович | 2025 | 0,4 кВ и ниже | 1 | 90 | 31.5731
| 8.2.2. | Уст.ПУ: Нежилое помещение дог. № 134-1-25-00806621 Заявитель: ООО ЕНА | 2025 | 0,4 кВ и ниже | 1 | 99 | 26.3154
| 8.2.2. | Уст.ПУ: Административное здание дог. № 134-1-25-00804471 Заявитель: ООО Карамболь | 2025 | 0,4 кВ и ниже | 2 | 90 | 58.4145
| 8.2.2. | Уст.ПУ: ВЛИ-0,4 кВ магазина дог. № 134-1-25-00803157 Заявитель: ИП Нуруллаев Векил Истамхан оглы | 2025 | 0,4 кВ и ниже | 1 | 60 | 57.12
| 8.2.2. | Уст.ПУ: Объект торговли дог. № 134-1-25-00798449 Заявитель: АО Тандер | 2025 | 0,4 кВ и ниже | 2 | 90 | 44.4308
| 8.2.2. | Уст.ПУ: Производственное помещ. дог. № 134-1-25-00807149 Заявитель: ИП Шабанов Владимир Анатольевич | 2025 | 0,4 кВ и ниже | 1 | 65 | 39.7364
| 8.2.2. | Уст.ПУ: ВРУ строительной площадки дог. № 134-1-25-00826615 Заявитель: ООО "СЗ "Красивый Город" | 2025 | 0,4 кВ и ниже | 1 | 150 | 36.1126
| 8.2.2. | Уст.ПУ: Складское здание дог. № 134-1-24-00792029 Заявитель: ООО Рост промышленной экологии | 2025 | 0,4 кВ и ниже | 1 | 100 | 46.2508
| 8.2.2. | Уст.ПУ: Объект торговли дог. № 134-1-24-00795601 Заявитель: АО Тандер | 2025 | 0,4 кВ и ниже | 1 | 80 | 45.6919
| 8.2.2. | Уст.ПУ: Объект торговли дог. № 134-1-25-00803319 Заявитель: АО Тандер | 2025 | 0,4 кВ и ниже | 1 | 75 | 37.6765
| 8.2.2. | Уст.ПУ: Нежилое помещение дог. № 134-1-25-00812321 Заявитель: ООО Домино | 2025 | 0,4 кВ и ниже | 1 | 150 | 31.0472
| 8.2.2. | Уст.ПУ: Нежилая застройка дог. № 134-1-25-00809153 Заявитель: ИП Костылев Александр Иванович | 2025 | 0,4 кВ и ниже | 1 | 90 | 28.4449
| 8.2.2. | Уст.ПУ: Объект торговли дог. № 134-1-25-00834371 Заявитель: ИП Королева Виктория Викторовна | 2025 | 0,4 кВ и ниже | 1 | 70 | 28.1167
| 8.2.2. | Уст.ПУ: строительная площадка дог. № 134-1-25-00837407 Заявитель: ИП Чурюмов Михаил Алексеевич | 2025 | 0,4 кВ и ниже | 1 | 150 | 30.6217
| 8.2.2. | Уст.ПУ: Строительная площадка (РУ-0,4кВ ТП 877) дог. № 134-1-25-00836093 Заявитель: ООО "СЗ "Вектор" | 2025 | 0,4 кВ и ниже | 1 | 150 | 48.4943
| 8.2.2. | Уст.ПУ: здание магазина дог. № 134-1-25-00812731 Заявитель: ИП Жайворон Александр Леонидович | 2025 | 0,4 кВ и ниже | 1 | 150 | 10.3088
| 8.2.2. | Уст.ПУ: Здание магазина дог. № 134-1-25-00816007 Заявитель: ИП Саакян Грайр Арменакович | 2025 | 0,4 кВ и ниже | 1 | 100 | 43.9969
| 8.2.2. | Уст.ПУ: Административно-бытовой комплекс дог. № 134-1-25-00822351 Заявитель: ООО ВолгаЛинии | 2025 | 0,4 кВ и ниже | 1 | 150 | 26.1756
| 8.2.2. | Уст.ПУ: Стрй.площ. объекта торговли дог. № 134-1-25-00840447 Заявитель: ИП Медунов Евгений Борисович | 2025 | 0,4 кВ и ниже | 1 | 80 | 36.5563
| 8.2.2. | Уст.ПУ: Производственное здание дог.№ 134-1-25-00839549 Заявитель: ИП Ильюхина Кристина Владимировна | 2025 | 0,4 кВ и ниже | 1 | 150 | 27.0971
| 8.2.2. | Уст.ПУ: офисное здание дог. № 134-1-24-00763899 Заявитель: ГКУ ВО Дирекция по МТО Администрации ВО | 2025 | 0,4 кВ и ниже | 1 | 60 | 38.0048
| 8.2.2. | Уст.ПУ: Нежилое помещение дог. № 134-1-25-00807113 Заявитель: ООО Волгоградская СК Рента | 2025 | 0,4 кВ и ниже | 1 | 150 | 22.5374
| 8.2.2. | Уст.ПУ: Административное/офисное здание дог. № 134-1-25-00816041 Заявитель: ИП Нуреев Шамиль Рифович | 2025 | 0,4 кВ и ниже | 1 | 150 | 50.3654
| 8.2.2. | Уст.ПУ: блочно-модульная котельной дог. № 134-1-25-00815945 Заявитель: МУП ВКХ | 2025 | 0,4 кВ и ниже | 2 | 148.4 | 63.8966
| 8.2.2. | Уст.ПУ: Стационарная организация дог. № 134-1-25-00818635 Заявитель: АНОСО Достойный возраст | 2025 | 0,4 кВ и ниже | 1 | 65 | 34.8304
| 8.2.2. | Уст.ПУ: Нежилая застройка дог. № 134-1-25-00823495 Заявитель: ИП Марар Александр Сергеевич | 2025 | 0,4 кВ и ниже | 1 | 150 | 67.4076
| 8.2.2. | Уст.ПУ: Нежилое помещение дог. № 134-1-25-00821327 Заявитель: ООО Сапори | 2025 | 0,4 кВ и ниже | 1 | 150 | 30.6633
| 8.2.2. | Уст.ПУ: Малоэтажная жилая за-ка дог. № 134-1-25-00823463 Заявитель: ИП Гречихина Валерия Германовна | 2025 | 0,4 кВ и ниже | 1 | 150 | 44.0643
| 8.2.2. | Уст.ПУ: Нежилое помещение дог. № 134-1-25-00820179 Заявитель: ООО Энерком | 2025 | 0,4 кВ и ниже | 1 | 137.5 | 31.2793
| 8.2.2. | Уст.ПУ: ЛЭП-6кВ, ТП поселков дог. № 134-1-25-00842189 Заявитель: ТСН поселок "ЭКОПАРК ПРЕМИУМ" | 2025 | 0,4 кВ и ниже | 1 | 150 | 30.6197
| 8.2.2. | Уст.ПУ: Зарядная станция дог. № 134-1-25-00836625 Заявитель: ООО «ИВИ-ТАЙМ СПБ» | 2025 | 0,4 кВ и ниже | 1 | 150 | 33.8269
| 8.2.2. | Установка прибора коммерческого учета электрической энергии (мощности) в точке поставки по договору № 134-1-24-00754837 для э/с объекта: Нежилое помещение в многоквартирном доме точка присоединения: 1. РУ-0,4 кВ гр.10 РП 150 185 (сто восемьдесят пять) кВт Заявитель: Индивидуальный предприниматель Малашкин Александр Николаевич (в количестве: 2 шт) | 2025 | 0,4 кВ и ниже | 1 | 185 | 55.8289
| 8.2.2. | Уст.ПКУ по дог. № 134-1-24-00785547 ВРУ КТиЭПУ больницы. ФГБУ здрав. ВМКЦ Фед. медико-биолог.(3 шт.) | 2025 | 0,4 кВ и ниже | 1 | 359.8 | 58.4954
| 8.2.2. | Уст.ПКУ по договору № 134-1-24-00753247 для Заявитель: ООО УК Деловой Союз (в количестве: 1 шт) | 2025 | 0,4 кВ и ниже | 1 | 250 | 37.7883
| 8.2.2. | Уст.ПКУ по дог. № 134-1-25-00800731 Объекта общественного питания Заявитель: ООО М-Стандарт ( 1шт.) | 2025 | 0,4 кВ и ниже | 1 | 250 | 35.9624
| 8.2.2. | Уст.ПКУ дог. № 134-1-24-00742791 для: ВРУ-0,4 сельскохоз. произв. Заявитель: ООО Агро-Сервис (2 шт) | 2025 | 0,4 кВ и ниже | 1 | 390 | 69.5748
| 8.2.2. | Уст.ПКУ по договору № 134-1-25-00808597 для: Строительной площадки. Заявитель: ООО СЗ СТАЛЬ (1 шт.) | 2025 | 0,4 кВ и ниже | 1 | 350 | 31.2668
| 8.2.2. | Уст.ПКУ по договору № 134-1-24-00781439 ЦДО, корпус №2. Заявитель: ЧОУ СОШ "Поколение" (1 шт.) | 2025 | 0,4 кВ и ниже | 1 | 220 | 28.1093
| 8.2.2. | Уст.ПКУ по договору № 134-1-24-00783181 офисное здание. Заявитель: ООО "Дорстройтехника" (1 шт.) | 2025 | 0,4 кВ и ниже | 1 | 160 | 74.9595
| 8.2.2. | Уст.ПКУ по договору № 134-1-24-00783933 ВРУ-0,4 ГБУЗ ВО клин. противотуберкулезный диспансер (2 шт.) | 2025 | 0,4 кВ и ниже | 2 | 315 | 65.5206
| 8.2.2. | Уст.ПКУ по договору № 134-1-24-00762625 ВРУ-0,4 кВ ГКУ ВО Дирекция по МТиХО Админ. Волг. обл.(2 шт.) | 2025 | 0,4 кВ и ниже | 2 | 500 | 68.9507
| 8.2.2. | Уст.ПКУ по дог.№ 134-1-25-00816075 для объекта: Админ. здание. Заявитель: ООО СЗ Пересвет-Юг (4 шт.) | 2025 | 0,4 кВ и ниже | 4 | 305.5 | 150.7024
| 8.2.2. | Уст.ПКУ по дог.№ 134-1-24-00785547 Заявитель: ФГБУ здрав. ВМКЦ Фед-го медико-био-ого (3 шт.) 2 этап | 2025 | 0,4 кВ и ниже | 2 | 359.8 | 68.8295
| 8.2.2. | Уст.ПКУ по договору № 134-1-24-00768601 ОО МОУ ОШ - интернат Краснооктябрьского района (2 шт.) | 2025 | 0,4 кВ и ниже | 1 | 166 | 59.9503
| 8.2.2. | Уст.ПКУ по договору№ 134-4-24-00786831 для коробка рынка(1027,5кв.м.) Заявитель: ООО Восход (1 этап) | 2025 | 0,4 кВ и ниже | 2 | 1185 | 58.3465
| 8.2.2. | Уст.ПКУ по дог.№ 134-1-24-00770009 для Нежилой застройки Заявитель: ИП Сорокин Юрий Евгеньевич (1шт) | 2025 | 0,4 кВ и ниже | 1 | 350 | 35.5379
| 8.2.2. | Уст.ПУ: Объект общественного питания дог. № 134-1-24-00763173 Заявитель: ООО "ВЛАНА" | 2025 | 0,4 кВ и ниже | 1 | 100 | 5.4398
| 8.2.3. | Средства коммерческого учета электрической энергии (мощности) трехфазные косвенного включения |  | 1-10 кВ
| 8.2.3. | пообъектная расшифровка * | 2023 | 1-10 кВ | 1 | 1000 | 109.9706
| 8.2.3. | пообъектная расшифровка * | 2024 | 1-10 кВ | 2 | 2499.5 | 243.5984
| 8.2.3. | пообъектная расшифровка * | 2025 | 1-10 кВ | 2 | 1125 | 2476.7171
| 8.2.3. |  | 2023 | 1 - 20 кВ | 1 | 1000 | 109.9706
| 8.2.3. | Строительство двух кабельных линий 6 кВ (КЛ-6 кВ) от разных СШ РУ-6 кВ РП 1130 до границ земельного участка заявителя (ориентировочная протяженность проектируемой линии – 2х0,225 км. из них ГНБ 2х0,125 км.); монтаж высоковольтных узлов учета электроэнергии (2 шт.) для электроснабжения питающие линии, КТП для электроснабжения объекта «Строительство новой котельной вместо существующего здания котельной с пристройкой», расположенного по адресу: г. Волгоград, Центральный район, ул. им. Глазкова, кадастровый номер земельного участка 34:34:040005:959 | 2024 | 1 - 20 кВ | 2 | 2499.5 | 243.5984
| 8.2.3. | Строительство двух кабельных линий 6 кВ (КЛ-6 кВ) от разных СШ РУ-6 кВ ТП 187 до границ земельного участка заявителя (ориентировочная протяженность проектируемой линии – 2х0,240 км.); монтаж высоковольтных узлов учета электроэнергии ( 2 шт.) для электроснабжения 2КТП/6/0,4/1250 кВА, установленной в целях энергоснабжения КТ Главного корпуса Городской клинической больницы № 3, расположенного по адресу: г. Волгоград, Центральный район, ул. Советская, д. 45, ул. Советская, д. 47, кадастровый номер 34:34:040017:1010 | 2025 | 1-10 кВ | 2 | 1125 | 2476.7171
* - пообъектная расшифровка доступна в формате Excel при нажатии " + "

## Приложение 2
Приложение 2 к Методическим указаниям ФАС России от 30.06.2022г. № 490/22
(рекомендуемый образец)
Расходы АО "ВМЭС" на выполнение мероприятий по технологическому присоединению, предусмотренных подпунктами «а» и «в» пункта 16 Методических указаний ФАС России, за 2023 - 2025 годы
Схема электроснабжения | N п/п | Наименование мероприятий | Информация для расчета стандартизированной тарифной ставки С1
|  |  | 2023 |  |  |  | 2024 |  |  |  | 2025
|  |  | Расходы согласно приложению 3 по каждому мероприятию (руб.) | Количество технологических присоединений, шт. | Объем максимальной мощности (кВт) | Расходы на одно присоединение (руб. на одно ТП) | Расходы согласно приложению 3 по каждому мероприятию (руб.) | Количество технологических присоединений, шт. | Объем максимальной мощности (кВт) | Расходы на одно присоединение (руб. на одно ТП) | Расходы согласно приложению 3 по каждому мероприятию (руб.) | Количество технологических присоединений, шт. | Объем максимальной мощности (кВт) | Расходы на одно присоединение (руб. на одно ТП)
1 | 2 | 3 | 4 | 5 | 6 | 7 | 8 | 9 | 10 | 11 | 12 | 13 | 14 | 15
Вне зависимости от схемы электроснабжения | 1. | Подготовка и выдача сетевой организацией технических условий Заявителю | 19140656.1111 | 1882 | 71784.906 | 10170.3805 | 21974266.3872 | 1635 | 63157.44 | 13439.9183 | 17792393.9183 | 1251 | 68935.88 | 14222.5371
| 2. | Проверка сетевой организацией выполнения технических условий Заявителем | - | - | - | - | - | - | - | - | - | - | - | -
| 2.1. | Выдача сетевой организацией уведомления об обеспечении сетевой организацией возможности присоединения к электрическим сетям (акта об осуществлении технологического присоединения) Заявителям, указанным в абзаце шестом п. 24 Методических указаний по определению размера платы за технологическое присоединение к электрическим сетям (Заявители указанные в п. 12(1), 13(2) - 13(5) и 14 Правил ТП на уровне напряжения 0,4 кВ и ниже) * | 3596313.3726 | 1270 | 22502.68 | 2831.7428 | 3597362.6297 | 1045 | 22472.76 | 3442.4523 | 2383271.1045 | 775 | 14800.69 | 3075.1885
| 2.2. | Проверка сетевой организацией выполнения ТУ Заявителями, указанными в абзаце седьмом п. 24 Методических указан по определению размера платы за технологическое присоединение к электрическим сетям (Заявители, кроме указанных в п. 12(1), 13(2) - 13(5) и 14 Правил ТП на уровне напряжения 0,4 кВ и ниже) | 4822307.3963 | 164 | 14024.94 | 29404.3134 | 5124709.2632 | 133 | 12988.38 | 38531.6486 | 5108644.4772 | 172 | 21834.52 | 29701.4214

## Приложение 3
Приложение 3 к Методическим указаниям ФАС России от 30.06.2022г. № 490/22
(рекомендуемый образец)
Расчет фактических расходов АО "ВМЭС" на выполнение мероприятий по технологическому присоединению, предусмотренных подпунктами «а» и «в» пункта 16 Методических указаний ФАС России, за 2023-2025 годы
тыс. руб.
N п/п | Показатели | Данные за 2025 год, тыс. руб. | Данные за 2024 год, тыс. руб. | Данные за 2023 год, тыс. руб.
1 | 2 | 3 | 4 | 5
1. | Расходы по выполнению мероприятий по технологическому присоединению, всего | 25284.3095 | 30696.3383 | 27559.2769
1.1. | Вспомогательные материалы | 623.8755 | 350.0959 | 232.1759
1.2. | Энергия на хозяйственные нужды | 88.0205 | 28.0524 | 42.6624
1.3. | Оплата труда ППП | 14223.9256 | 19126.392 | 17249.9336
1.4. | Отчисления на страховые взносы | 4384.9626 | 5845.7523 | 5253.1374
1.5. | Прочие расходы, всего, в том числе: | 3755.3263 | 1690.2736 | 1063.9666
1.5.1. | - работы и услуги производственного характера | 1385.2457 | 429.072 | 89.6605
1.5.2. | - налоги и сборы, уменьшающие налогооблагаемую базу на прибыль организаций, всего | 57.3708 | 15.4521 | 29.2562
1.5.3. | - работы и услуги непроизводственного характера, в том числе: | 2312.7098 | 1245.7495 | 945.0499
1.5.3.1. | услуги связи | 130.1594 | 48.0534 | 30.7191
1.5.3.2. | расходы на охрану и пожарную безопасность | 146.3836 | 63.4584 | 60.9716
1.5.3.3. | расходы на информационное обслуживание, иные услуги, связанные с деятельностью по технологическому присоединению | 649.1156 | 346.1314 | 124.3625
1.5.3.4. | плата за аренду имущества | 86.1529 | 29.1278 | 104.8016
1.5.3.5. | другие прочие расходы, связанные с производством и реализацией | 1300.8984 | 758.9785 | 624.1951
| - расходы социального характера, относимые на себестоимость | 0 |  | 0
| - амортизация | 367.6345 | 170.4914 | 76.7006
| - расходы на командировки и представительские расходы | 80.5586 | 28.493 | 82.2532
| - расходы на страхование | 35.3135 | 42.5528 | 48.0124
| - другие расходы | 817.3917 | 517.4414 | 417.2289
1.6. | Внереализационные расходы, всего | 2208.1991 | 3655.7721 | 3717.4011
1.6.1. | - расходы на услуги банков | 10.9769 | 5.6517 | 2.143
1.6.2. | - % за пользование кредитом | 0 | 0 | 0
1.6.3. | - прочие обоснованные расходы | 1598.274 | 2995.2911 | 3123.9855
| - расходы на оплату труда работников производ. сферы из прибыли | 331.8552 | 485.843 | 334.326
| - страховые взносы | 296.4825 | 357.7783 | 282.4113
| - налоги и сборы по прочим расходам | 114.2585 | 127.6109 | 41.7258
| - невозмещаемый НДС | 73.1775 | 66.5182 | 7.7965
| - расходы на отчисления профсоюзу по локальным нормативным актам | 90.7461 | 87.4414 | 44.8731
| - прочие расходы, связанные с имуществом | 0.42539 | 0 | 1.0747
| -расходы на эмиссию и обслуживание ценных бумаг | 0.86594 | 0 | 0
| -отчисления в оценочные резервы | 168.3202 | 76.9083 | 389.2606
| - списание просроченной безнадёжной дебиторской задолженности | 0.00188 | 0 | 0
| - услуги типографии и полиграфии | 0 | 0 | 0
| -убытки прошлых периодов, выявленные в отчётном периоде | 0 | 3.2088 | 9.7692
| -прочие расходы другие | 522.1408 | 1789.9823 | 2012.7484
1.6.4. | - денежные выплаты социального характера (по Коллективному договору) | 598.9482 | 654.8293 | 591.2725