## Приложение 1
Приложение 1 к Методическим указаниям ФАС России от 30.06.2022г. № 490/22
(рекомендуемый образец)
Расходы АО "ВМЭС" на строительство введенных в эксплуатацию объектов электросетевого хозяйства для целей технологического присоединения и для целей реализации иных мероприятий инвестиционной программы, а также на обеспечение средствами коммерческого учета электрической энергии (мощности)
ВЛ 0,4 кВ и ниже
№ п/п | Материал опоры | Тип провода | Материал провода | Сечение провода, мм2 * | Количество цепей на опоре | Объект электросетевого хозяйства* | Протяженность (для линий электропередачи), м |  |  | Максимальная мощность (присоединенная), кВт |  |  | Расходы на строительство объекта, тыс. руб.
[7 empty] | 2020 | 2021 | 2022 | 2020 | 2021 | 2022 | 2020 | 2021 | 2022
1 | 2 |  |  |  |  | 4 | Протяженность (для линий электропередачи), м 2020: 3; Максимальная мощность (присоединенная), кВт 2020: 4; Расходы на строительство объекта, тыс. руб. 2020: 5
2.3.1.3.1.1. | железобетонные | изолированный | сталеалюминиевый | до 50 вкл. | одна |  | 4797.59 | 6779.28 | 4332 | 583.02 | 872.6 | 476.5 | 5391.4622 | 7846.731 | 7700.1716
|  |  |  | до 50 вкл. | одна | Строительство объекта: "Воздушная линия 0,4 кВ отпайка от ВЛИ-0,4 кВ ТП 3418, гр. 1 до границ земельного участка заявителя по ул. Уютная, 1", расположенного в Красноармейском районе г. Волгограда. | Протяженность (для линий электропередачи), м 2020: 116; Максимальная мощность (присоединенная), кВт 2020: 14; Расходы на строительство объекта, тыс. руб. 2020: 179.3
|  |  |  | до 50 вкл. | одна | Строительство воздушной линии 0,4 кВ (ВЛ-0,4 кВ) - отпайка от ВЛ-0,4 кВ ТП 1054, гр.2 до границ земельных участков (ВУ) заявителей для электроснабжения жилых домов, расположенных по адресам: ПСО "Победа", массив "Новый", уч.№ 15, ПСО "Победа", массив "Основной", д.78 | Протяженность (для линий электропередачи), м 2020: 259; Максимальная мощность (присоединенная), кВт 2020: 30; Расходы на строительство объекта, тыс. руб. 2020: 247.38
|  |  |  | до 50 вкл. | одна | Строительство воздушной линии 0,4кВ (ВЛ-0,4кВ) от РУ-0,4кВ ТП 858 до границ земельного участка (ВУ) заявителя по пр-т им. В.И. Ленина, 128Б (ориентировочная протяженность – 0,3 км) для электроснабжения храма, в т.ч. строительная площадка, расположенного по пр-т им. В.И. Ленина, 128Б в Тракторозаводском районе г. Волгограда | Протяженность (для линий электропередачи), м 2020: 324; Максимальная мощность (присоединенная), кВт 2020: 15; Расходы на строительство объекта, тыс. руб. 2020: 259.6
|  |  |  | до 50 вкл. | одна | Строительство воздушной линии 0,4кВ (ВЛ-0,4 кВ) отпайки от распределительной коробки КЛ-0,4 кВ ТП 666, гр.10, установленной на наружной стене жилого дома №19 по ул. Таращанцев до границ земельного участка (ВУ) заявителя по ул. Таращанцев, 21 (ориентировочная протяженность - 0,17 км) для электроснабжения киоска периодической печатной продукции (номер в схеме 1.982), расположенного по ул. Таращанцев, 21 в Краснооктябрьском районе г. Волгограда | Протяженность (для линий электропередачи), м 2020: 143; Максимальная мощность (присоединенная), кВт 2020: 3; Расходы на строительство объекта, тыс. руб. 2020: 152.46
|  |  |  | до 50 вкл. | одна | «Строительство воздушной линии 0,4 кВ (ВЛ-0,4 кВ) отпайки от существующей ВЛ-0,4 кВ от ТП 3505 гр.5 до границ земельного участка (ВУ) заявителя в р. п. Горьковский по ул. Октябрьская, д. 13 (ориентировочная протяженность - 0,14 км) для электроснабжения жилого дома, расположенного в р. п. Горьковский по ул. Октябрьская, д. 13 в Советском районе г. Волгограда» | Протяженность (для линий электропередачи), м 2020: 125.5; Максимальная мощность (присоединенная), кВт 2020: 15; Расходы на строительство объекта, тыс. руб. 2020: 227.4353
|  |  |  | до 50 вкл. | одна | «Строительство воздушной линии 0,4 кВ (ВЛ-0,4 кВ) - отпайки от ВЛ-0,4 кВ ТП 2562, гр.4 до границ земельного участка (ВУ) заявителя по адресу: ул. Революционная, 1, г. Волгограда (ориентировочная протяженность - 0,11 км) для электроснабжения жилого дома, расположенного по адресу: ул. Революционная, 1 в Советском районе г. Волгограда» | Протяженность (для линий электропередачи), м 2020: 53.9; Максимальная мощность (присоединенная), кВт 2020: 10; Расходы на строительство объекта, тыс. руб. 2020: 125.7952
|  |  |  | до 50 вкл. | одна | Строительство воздушной линии 0,4 кВ (ВЛ-0,4 кВ) - отпайки от ВЛ-0,4 кВ ТП 712 до границ земельного участка заявителя (ориентировочная протяженность - 0,053 км) для электроснабжения многоквартирного блокированного жилого дома, расположенного по адресу: ул. им. Ломоносова, 52 в Краснооктябрьском районе г. Волгограда | Протяженность (для линий электропередачи), м 2020: 64.5; Максимальная мощность (присоединенная), кВт 2020: 15; Расходы на строительство объекта, тыс. руб. 2020: 130.701
|  |  |  | до 50 вкл. | одна | «Строительство воздушной линии 0,4 кВ (ВЛ-0,4 кВ) - отпайки от ВЛ-0,4 кВ ТП 1744 гр.1 до границ земельного участка (ВУ) заявителя по адресу: п. Гули Королёвой, ул. Геологическая, д. 17 б г. Волгограда (ориентировочная протяженность - 0,2 км) для электроснабжения жилого дома, расположенного по адресу: п. Гули Королёвой, ул. Геологическая, д. 17 б в Советском районе г. Волгограда» | Протяженность (для линий электропередачи), м 2020: 242.76; Максимальная мощность (присоединенная), кВт 2020: 15; Расходы на строительство объекта, тыс. руб. 2020: 251.9158
|  |  |  | до 50 вкл. | одна | «Строительство воздушной линии 0,4 кВ (ВЛ-0,4 кВ) - отпайки от ВЛ-0,4 кВ ТП 2485 до границ земельного участка заявителя (ориентировочная протяженность - 0,2 км) для электроснабжения щита учета жилого дома, расположенного по адресу: СНТ Шпалопропитчик, ул. Абрикосовая, 312 в Светлоярском районе г. Волгограда» | Протяженность (для линий электропередачи), м 2020: 134.5; Максимальная мощность (присоединенная), кВт 2020: 6; Расходы на строительство объекта, тыс. руб. 2020: 238.2242
|  |  |  | до 50 вкл. | одна | «Строительство воздушной линии 0,4 кВ (ВЛ-0,4 кВ) от РУ-0,4 кВ ТП 1053 до границ земельного участка (ВУ) заявителя (ориентировочная протяженность - 0,09 км) для электроснабжения ЩУ-0,4 кВ нежилого помещения, расположенного по адресу: СНТ «Родники», участок №194 в Дзержинском районе г. Волгограда» | Протяженность (для линий электропередачи), м 2020: 164; Максимальная мощность (присоединенная), кВт 2020: 15; Расходы на строительство объекта, тыс. руб. 2020: 263.9275
|  |  |  | до 50 вкл. | одна | «Строительство воздушной линии 0,4 кВ (ВЛ-0,4 кВ) - отпайки от ВЛ-0,4 кВ ТП 865 до границ земельного участка заявителя (ориентировочная протяженность - 0,04 км) для электроснабжения ЩУ-0,4 кВ для электроснабжения индивидуального жилого дома, расположенного по адресу: ул. 62-й Армии, 16 в Тракторозаводском районе г. Волгограда» | Протяженность (для линий электропередачи), м 2020: 40; Максимальная мощность (присоединенная), кВт 2020: 15; Расходы на строительство объекта, тыс. руб. 2020: 95.065
|  |  |  | до 50 вкл. | одна | «Строительство кабельно-воздушной линии 0,4 кВ (КЛ, ВЛ-0,4 кВ) от РУ-0,4 кВ ТП 704 до границ земельного участка (ВУ) заявителя (ориентировочная протяженность - 0,22 км) для электроснабжения щита учета кирпичного гаражного бокса (площадь: 25кв.м), расположенного по адресу: пр-кт им. В.И. Ленина, 123, гаражный бокс 3 в Краснооктябрьском районе г.Волгограда» | Протяженность (для линий электропередачи), м 2020: 192.6; Максимальная мощность (присоединенная), кВт 2020: 3; Расходы на строительство объекта, тыс. руб. 2020: 81.4095
|  |  |  | до 50 вкл. | одна | Строительство воздушной линии 0,4кВ (ВЛ-0,4кВ)-отпайки от существующей ВЛ-0,4кВ от ТП 711 гр.5 до границ земельного участка заявителя (магазина),расположенного по ул.им.маршала Еременко (кад.№34:34:020024:830) в Краснооктябрьском районе г.Волгограда | Протяженность (для линий электропередачи), м 2020: 453.99; Максимальная мощность (присоединенная), кВт 2020: 15; Расходы на строительство объекта, тыс. руб. 2020: 354.485
|  |  |  | до 50 вкл. | одна | Строительство кабельно-воздушной линии 0,4 кВ (КЛ, ВЛ-0,4 кВ) от РУ-0,4кВ ТП 929 до границ земельного участка 2 квартала 16 СНО «Мичуринец-7 (ориентировочная протяженность – 0,32 км) для электроснабжения дома, расположенного на участке для ведения садоводства СНО «Мичуринец-7», квартал 16, участок 2 в Тракторозаводском районе г. Волгограда | Протяженность (для линий электропередачи), м 2020: 250.1; Максимальная мощность (присоединенная), кВт 2020: 15; Расходы на строительство объекта, тыс. руб. 2020: 338.7301
|  |  |  | до 50 вкл. | одна | «Строительство воздушной линии 0,4 кВ (ВЛ-0,4 кВ) - отпайки от ВЛ-0,4 кВ ТП 839 до границ земельного участка заявителя (ориентировочная протяженность - 0,2 км) для электроснабжения павильона для реализации продовольственных и непродовольственных товаров, расположенного по адресу: ул. Загорская, 21 в Тракторозаводском районе г. Волгограда» | Протяженность (для линий электропередачи), м 2020: 200; Максимальная мощность (присоединенная), кВт 2020: 6; Расходы на строительство объекта, тыс. руб. 2020: 283.0439
|  |  |  | до 50 вкл. | одна | «Строительство кабельно-воздушной линии 0,4 кВ (КЛ, ВЛ-0,4 кВ) от РУ-0,4 кВ ТП 943 до границ земельного участка заявителя (ориентировочная протяженность - 0,211 км) для электроснабжения щита учета 0,4 кВ, электрооборудование сооружения связи, расположенного по адресу: ул. Академика Богомольца, земельный участок (учетный №1-0-340) в Тракторозаводском районе г.Волгограда» | Протяженность (для линий электропередачи), м 2020: 245; Максимальная мощность (присоединенная), кВт 2020: 15; Расходы на строительство объекта, тыс. руб. 2020: 138.6439
|  |  |  | до 50 вкл. | одна | «Строительство воздушной линии 0,4 кВ (ВЛ-0,4 кВ) от РУ-0,4 кВ РП 911 до границ земельного участка заявителя (ориентировочная протяженность - 0,3 км) для электроснабжения ВЛИ-0,4кВ, щита учета 0,4кВ, электрооборудования сооружения связи, расположенной по ул. Гидростроителей (учетный № 1-0-332) в Тракторозаводском районе г. Волгограда» | Протяженность (для линий электропередачи), м 2020: 378; Максимальная мощность (присоединенная), кВт 2020: 15; Расходы на строительство объекта, тыс. руб. 2020: 403.27
|  |  |  | до 50 вкл. | одна | «Строительство воздушной линии 0,4 кВ (ВЛ-0,4 кВ) от РУ-0,4 кВ ТП 3226 до границ земельного участка заявителя (ориентировочная протяженность - 0,07 км) для электроснабжения ВЛ-0,4кВ, L=20м и электрооборудование здания магазина, расположенной по ул. Ряжская, 37 в Дзержинском районе г. Волгограда» | Протяженность (для линий электропередачи), м 2020: 143; Максимальная мощность (присоединенная), кВт 2020: 60; Расходы на строительство объекта, тыс. руб. 2020: 95.304
|  |  |  | до 50 вкл. | одна | «Строительство воздушной линии 0,4 кВ (ВЛ-0,4 кВ) - отпайки от ВЛ-0,4 кВ ТП 367 до границ земельного участка (ВУ) заявителя (ориентировочная протяженность - 0,08 км) для электроснабжения ВРУ-0,4кВ, питающая сеть и электрооборудование для электроснабжения многоэтажного гаража, расположенного по адресу: ул. Удмуртская, квартал 08_11_032, кадастровый №34:34:080098:957 в Красноармейском районе г. Волгограда» | Протяженность (для линий электропередачи), м 2020: 79.13; Максимальная мощность (присоединенная), кВт 2020: 60; Расходы на строительство объекта, тыс. руб. 2020: 156.1477
|  |  |  | до 50 вкл. | одна | «Строительство воздушной линии 0,4 кВ (ВЛ-0,4 кВ) - отпайки от ВЛ-0,4 кВ ТП 399 до границ земельного участка заявителя (ориентировочная протяженность - 0,18 км) для электроснабжения ВРУ-0,4кВ питающей сети и электрооборудования для электроснабжения спортивного комплекса «Темп», расположенного по адресу: ул. 40 лет ВЛКСМ, 31Б в Красноармейском районе г. Волгограда» | Протяженность (для линий электропередачи), м 2020: 140.18; Максимальная мощность (присоединенная), кВт 2020: 35; Расходы на строительство объекта, тыс. руб. 2020: 268.6386
|  |  |  | до 50 вкл. | одна | «Строительство воздушной линии 0,4 кВ (ВЛ-0,4 кВ) от РУ-0,4 кВ ТП 866 до границ земельного участка заявителя (ориентировочная протяженность - 0,28 км) для электроснабжения торгового киоска «Бистро», расположенного по ул. Дзержинского, 15 в Тракторозаводском районе г. Волгограда» | Протяженность (для линий электропередачи), м 2020: 342; Максимальная мощность (присоединенная), кВт 2020: 16; Расходы на строительство объекта, тыс. руб. 2020: 251.756
|  |  |  | до 50 вкл. | одна | «Строительство воздушной линии 0,4 кВ (ВЛ-0,4 кВ) от РУ-0,4 кВ ТП 2465 до границ земельного участка заявителя (ориентировочная протяженность - 0,15 км) для электроснабжения наружного освещения на автодороге М-6, расположенного по адресу: п. Южный автодорога «М-6 «Каспий» - Большие Чапурники – Червленое» км 13+000 – км 17+900 в Красноармейском районе г. Волгограда» | Протяженность (для линий электропередачи), м 2020: 139; Максимальная мощность (присоединенная), кВт 2020: 29.42; Расходы на строительство объекта, тыс. руб. 2020: 229.529
|  |  |  | до 50 вкл. | одна | Строительство воздушной линии 0,4 кВ (ВЛ-0,4 кВ) - отпайки от ВЛ-0,4 кВ ТП 53, гр.1 до границ земельного участка (ВУ) заявителя (ориентировочная протяженность - 0,07 км) для электроснабжения отдельно стоящей щитовой установки, расположенной по адресу: ул. Череповецкая, при движении из центра, справа в 18м за пересечением с ул. Елецкой, в 2,5м от бордюра проезжей части до края ближайшего края рекламной конструкции в Ворошиловском районе г. Волгограда | Протяженность (для линий электропередачи), м 2020: 107.85; Максимальная мощность (присоединенная), кВт 2020: 15; Расходы на строительство объекта, тыс. руб. 2020: 159.3639
|  |  |  | до 50 вкл. | одна | Строительство кабельно-воздушной линии 0,4 кВ (КЛ, ВЛ-0,4 кВ) отпайки от ВЛ-0,4 кВ ТП 619, гр.1 до границ земельного участка (ВУ) заявителя по ул. им. Асланова, 39 (ориентировочная протяженность - 0,131 км) для электроснабжения блочно-модульной котельной, в том числе строительной площадки, расположенной по адресу: ул. им. Асланова, 39 в Краснооктябрьском районе г. Волгограда | Протяженность (для линий электропередачи), м 2020: 149; Максимальная мощность (присоединенная), кВт 2020: 33; Расходы на строительство объекта, тыс. руб. 2020: 119.6976
|  |  |  | до 50 вкл. | одна | Строительство воздушной линии 0,4 кВ (ВЛ-0,4 кВ) - отпайки от ВЛ-0,4 кВ ТП 914, гр.7 до границ земельного участка (ВУ) заявителя по адресу: ул. Брасовская, 12, г. Волгограда (ориентировочная протяженность - 0,14 км) для электроснабжения объекта незавершенного строительства (площадь 454,1кв.м.; степень готовности 91%), расположенного по адресу: ул. Брасовская, 12 в Тракторозаводском районе г. Волгограда | Протяженность (для линий электропередачи), м 2020: 122; Максимальная мощность (присоединенная), кВт 2020: 14.6; Расходы на строительство объекта, тыс. руб. 2020: 145.1705
|  |  |  | до 50 вкл. | одна | Строительство воздушной линии 0,4 кВ (ВЛ-0,4 кВ) от РУ-0,4 кВ ТП 207 до границ земельного участка заявителя (ориентировочная протяженность - 0,08 км) для электроснабжения ВРУ-0,4кВ индивидуального жилого дома, расположенного по ул. им. Тукая, 10 в Дзержинском районе г. Волгограда | Протяженность (для линий электропередачи), м 2020: 81.58; Максимальная мощность (присоединенная), кВт 2020: 50; Расходы на строительство объекта, тыс. руб. 2020: 91.3206
|  |  |  | до 50 вкл. | одна | «Строительство воздушной линии 0,4 кВ (ВЛ-0,4 кВ) - отпайки от ВЛ-0,4 кВ РП 50 до границ земельного участка заявителя (ориентировочная протяженность - 0,43 км) для электроснабжения ЩУ-0,4 кВ и электрооборудования магазина, расположенного по адресу: ул. Морозовская, 26 в Советском районе г. Волгограда» | Протяженность (для линий электропередачи), м 2020: 107; Максимальная мощность (присоединенная), кВт 2020: 48; Расходы на строительство объекта, тыс. руб. 2020: 103.148
|  |  |  | до 50 вкл. | одна | Строительство воздушной линии 0,4 кВ (ВЛ-0,4 кВ) - отпайки от ВЛ-0,4 кВ ТП 397 до границ земельного участка заявителя (ориентировочная протяженность - 0,09 км) для электроснабжения киоска (продовольственные и непродовольственные товары), расположенного по адресу: ул. 40 лет ВЛКСМ, парк "Пионерский" в Красноармейском районе г. Волгограда | Протяженность (для линий электропередачи), м 2021: 92; Максимальная мощность (присоединенная), кВт 2021: 5; Расходы на строительство объекта, тыс. руб. 2021: 184.9041
|  |  |  | до 50 вкл. | одна | Строительство кабельно-воздушной линии 0,4 кВ (КЛ, ВЛ-0,4 кВ) ) - отпайки от ВЛ-0,4 кВ ТП 3067, гр.2 до границ земельного участка (ВУ) заявителя по адресу: ул. Мусы Джалиля, 10 г. Волгограда (ориентировочная протяженность - 0,15 км) для электроснабжения жилого дома, расположенного по адресу: ул. Мусы Джалиля, 10 в Ворошиловском районе г. Волгограда | Протяженность (для линий электропередачи), м 2021: 90; Максимальная мощность (присоединенная), кВт 2021: 15; Расходы на строительство объекта, тыс. руб. 2021: 187.1116
|  |  |  | до 50 вкл. | одна | Строительство воздушной линии 0,4 кВ ) ВЛ-0,4 кВ) - отпайки от ВЛ-0,4 кВ ТП 1701 до границ земельного участка (ВУ) заявителя (ориентировочная протяженность - 0,294 км) для электроснабжения жилого дома, расположенного по адресу: ул. Водопадная, 55 в Краснооктябрьском районе г. Волгограда | Протяженность (для линий электропередачи), м 2021: 297.25; Максимальная мощность (присоединенная), кВт 2021: 15; Расходы на строительство объекта, тыс. руб. 2021: 269.1855
|  |  |  | до 50 вкл. | одна | Строительство воздушной линии 0,4 кВ (ВЛ-0,4 кВ) от РУ-0,4 кВ ТП 2306 до границ земельного участка заявителя (ориентировочная протяженность - 0,1 км) для электроснабжения жилого дома, расположенного по адресу: ул. Терновая, 33 в Кировском районе г. Волгограда | Протяженность (для линий электропередачи), м 2021: 114; Максимальная мощность (присоединенная), кВт 2021: 15; Расходы на строительство объекта, тыс. руб. 2021: 159.3551
|  |  |  | до 50 вкл. | одна | «Строительство воздушной линии 0,4 кВ (ВЛ-0,4 кВ) - отпайки от ВЛ-0,4 кВ ТП 3069 до границ земельного участка заявителя (ориентировочная протяженность - 0,08 км) для электроснабжения ЩУ-0,4 кВ и электрооборудование жилого дома, расположенного по адресу: ул. Верейская, 34 в Ворошиловском районе г. Волгограда» | Протяженность (для линий электропередачи), м 2021: 47; Максимальная мощность (присоединенная), кВт 2021: 15; Расходы на строительство объекта, тыс. руб. 2021: 161.5648
|  |  |  | до 50 вкл. | одна | «Строительство воздушной линии 0,4 кВ (ВЛ-0,4 кВ) - отпайки от ВЛ-0,4 кВ ТП 1818 до границ земельного участка заявителя (ориентировочная протяженность - 0,08 км) для электроснабжения ЩУ-0,4 кВ индивидуального жилого дома, расположенного по адресу: ул. Березовая, 46а, кадастровый номер 34:34:010017:1480 в Тракторозаводском районе г. Волгограда» | Протяженность (для линий электропередачи), м 2021: 43; Максимальная мощность (присоединенная), кВт 2021: 15; Расходы на строительство объекта, тыс. руб. 2021: 168.0895
|  |  |  | до 50 вкл. | одна | Строительство воздушной линии 0,4 кВ (ВЛ-0,4 кВ) отпайки от ВЛ-0,4 кВ ТП 1744 до границ земельного участка (ВУ) заявителя для электроснабжения жилого дома, расположенного по адресу: п. Гули Королевой, участок, 35 в Советском районе г. Волгограда | Протяженность (для линий электропередачи), м 2021: 49; Максимальная мощность (присоединенная), кВт 2021: 15; Расходы на строительство объекта, тыс. руб. 2021: 147.7733
|  |  |  | до 50 вкл. | одна | Строительство воздушной линии 0,4 кВ (ВЛ-0,4 кВ) - отпайки от ВЛ-0,4 кВ ТП 1818 до границ земельного участка заявителя (ориентировочная протяженность - 0,135 км) для электроснабжения ЩУ-0,4 кВ для электроснабжения жилого дома, расположенного по адресу: ул. Берилловая, 3 в Тракторозаводском районе г. Волгограда | Протяженность (для линий электропередачи), м 2021: 118; Максимальная мощность (присоединенная), кВт 2021: 15; Расходы на строительство объекта, тыс. руб. 2021: 148.8638
|  |  |  | до 50 вкл. | одна | Реконструкция ВЛ - 0,4 кВ ТП - 279 (инв. № 341000201695) (диспетчерское наименование: ВЛ-0,4 кВ ТП 2259, гр.5 по ул. Таврическая) (ориентировочная протяженность – 0,23 км) для электроснабжения жилого дома, расположенного по ул. Таврическая, 37 в Дзержинском районе г. Волгограда | Протяженность (для линий электропередачи), м 2021: 400; Максимальная мощность (присоединенная), кВт 2021: 9; Расходы на строительство объекта, тыс. руб. 2021: 306.99
|  |  |  | до 50 вкл. | одна | Строительство воздушной линии 0,4 кВ (ВЛ-0,4 кВ) - отпайки от ВЛ-0,4 кВ ТП 709 до границ земельного участка заявителя (ориентировочная протяженность - 0,18 км) для электроснабжения павильона для реализации продовольственных и непродовольственных товаров, расположенного по адресу: ул. Луговского, 9, номер в схеме 1.857 в Тракторозаводском районе г. Волгограда | Протяженность (для линий электропередачи), м 2021: 179; Максимальная мощность (присоединенная), кВт 2021: 15; Расходы на строительство объекта, тыс. руб. 2021: 273.7878
|  |  |  | до 50 вкл. | одна | «Строительство воздушной линии 0,4 кВ (ВЛ-0,4 кВ) от РУ-0,4 кВ ТП 527 до границ земельного участка заявителя (ориентировочная протяженность – 0.168 км) для электроснабжения базовой станции сотовой связи №50302 «Качуевской 2д», расположенной по адресу: ул. им. Качуевской, 2д в Советском районе г. Волгограда» | Протяженность (для линий электропередачи), м 2021: 30; Максимальная мощность (присоединенная), кВт 2021: 15; Расходы на строительство объекта, тыс. руб. 2021: 79.0233
|  |  |  | до 50 вкл. | одна | Строительство воздушной линии 0,4 кВ отпайка от существующей ВЛ-0,4 кВ от ТП 238 гр.9 до границ земельных участков заявителей (ориентировочная протяженность – 0,16 км) для электроснабжения индивидуальных жилых домов, в том числе строительных площадок, расположенных по ул. Колесникова 89А, ул. Колесникова 93А в Дзержинском районе г. Волгограда | Протяженность (для линий электропередачи), м 2021: 189; Максимальная мощность (присоединенная), кВт 2021: 15; Расходы на строительство объекта, тыс. руб. 2021: 415.2968
|  |  |  | до 50 вкл. | одна | «Строительство воздушной линии 0,4 кВ (ВЛ-0,4 кВ) от РУ-0,4 кВ ТП 527 до границ земельного участка заявителя (ориентировочная протяженность – 0.168 км) для электроснабжения базовой станции сотовой связи №50302 «Качуевской 2д», расположенной по адресу: ул. им. Качуевской, 2д в Советском районе г. Волгограда» | Протяженность (для линий электропередачи), м 2021: 278.71; Максимальная мощность (присоединенная), кВт 2021: 16; Расходы на строительство объекта, тыс. руб. 2021: 238.7211
|  |  |  | до 50 вкл. | одна | «Строительство воздушной линии 0,4 кВ (ВЛ-0,4 кВ) от РУ-0,4 кВ ТП 1053 до границ земельного участка (ВУ) заявителя (ориентировочная протяженность - 0,09 км) для электроснабжения ЩУ-0,4 кВ нежилого помещения, расположенного по адресу: СНТ «Родники», участок №194 в Дзержинском районе г. Волгограда» | Протяженность (для линий электропередачи), м 2021: 164; Максимальная мощность (присоединенная), кВт 2021: 15; Расходы на строительство объекта, тыс. руб. 2021: 263.927
|  |  |  | до 50 вкл. | одна | Строительство воздушной линии 0,22 кВ (ВЛ-0,22 кВ) - отпайки от ВЛ-0,4 кВ ТП 3077 до границ земельного участка заявителя (ориентировочная протяженность - 0,06 км) для электроснабжения индивидуального жилого дома, расположенного по адресу: ул. им. Крамского, уч.1 в Ворошиловском районе г. Волгограда | Протяженность (для линий электропередачи), м 2021: 26; Максимальная мощность (присоединенная), кВт 2021: 1; Расходы на строительство объекта, тыс. руб. 2021: 121.0231
|  |  |  | до 50 вкл. | одна | «Строительство воздушной линии 0,4 кВ (ВЛ-0,4 кВ) - отпайки от ВЛ-0,4 кВ ТП 4256 до границ земельного участка заявителя (ориентировочная протяженность - 0,03 км) для электроснабжения индивидуального жилого дома, расположенной по адресу: ул. им. Колесникова, 69 в Дзержинском районе г. Волгограда» | Протяженность (для линий электропередачи), м 2021: 33; Максимальная мощность (присоединенная), кВт 2021: 3; Расходы на строительство объекта, тыс. руб. 2021: 87.6504
|  |  |  | до 50 вкл. | одна | «Строительство воздушной линии 0,4 кВ (ВЛ-0,4 кВ) - отпайки от ВЛ-0,4 кВ ТП 1960 границ земельного участка заявителя (ориентировочная протяженность - 0,062 км) для электроснабжения ЩУ-0,4 кВ здания бытового обслуживания и делового управления, расположенного по адресу: ул. им. Луконина, 16а в Тракторозаводском районе г. Волгограда» | Протяженность (для линий электропередачи), м 2021: 75; Максимальная мощность (присоединенная), кВт 2021: 30; Расходы на строительство объекта, тыс. руб. 2021: 117.2432
|  |  |  | до 50 вкл. | одна | «Строительство воздушной линии 0,4 кВ (ВЛ-0,4 кВ) от РУ-0,4 кВ ТП 992 до границ земельного участка заявителя (ориентировочная протяженность – 0.182 км) для электроснабжения ВРУ-0,4 кВ сооружения связи, расположенное по адресу: около южных границ СНТ «Титан», кадастровый квартал 34:03:140109 в Городищенском районе г. Волгограда» | Протяженность (для линий электропередачи), м 2021: 209; Максимальная мощность (присоединенная), кВт 2021: 16; Расходы на строительство объекта, тыс. руб. 2021: 199.8953
|  |  |  | до 50 вкл. | одна | «Строительство ТП; строительство воздушной линии 0,4 кВ (ВЛ-0,4 кВ) от РУ-0,4 кВ проектируемой ТП до границ земельного участка заявителя (ориентировочная протяженность - 0.06 км.) для электроснабжения ЩУ-0,4кВ сооружения связи, расположенного по адресу: ул. Строительная, на з/у учетный 7-0-260 в Кировском районе г. Волгограда» | Протяженность (для линий электропередачи), м 2021: 38; Максимальная мощность (присоединенная), кВт 2021: 15; Расходы на строительство объекта, тыс. руб. 2021: 54.7426
|  |  |  | до 50 вкл. | одна | «Строительство воздушной линии 0,4 кВ (ВЛ-0,4 кВ) - отпайки от ВЛ-0,4 кВ ТП 709 до границ земельного участка заявителя (ориентировочная протяженность - 0,09 км) для электроснабжения щита учета и электрооборудование киоска по реализации периодической печатной продукции площадью 6,6 кв.м., расположенной по адресу: ул. 4-й участок, вблизи дома №1, номер в схеме 1.1042 в Краснооктябрьском районе г. Волгограда» | Протяженность (для линий электропередачи), м 2021: 78; Максимальная мощность (присоединенная), кВт 2021: 3; Расходы на строительство объекта, тыс. руб. 2021: 112.6439
|  |  |  | до 50 вкл. | одна | «Строительство воздушной линии 0,4 кВ (ВЛ-0,4 кВ) от РУ-0,4 кВ РП 1360 до границ земельного участка заявителя (ориентировочная протяженность - 0,27 км) для электроснабжения щита учета и электрооборудование киоска по реализации периодической печатной продукции площадью 7.5 кв.м., расположенного по адресу: ул. 64 Армии, у автобусной остановки «107-я школа», номер в схеме 1.378 в Кировском районе г. Волгограда» | Протяженность (для линий электропередачи), м 2021: 221; Максимальная мощность (присоединенная), кВт 2021: 3; Расходы на строительство объекта, тыс. руб. 2021: 105.8161
|  |  |  | до 50 вкл. | одна | «Строительство воздушной линии 0,22 кВ (ВЛ-0,22 кВ) от РУ-0,4 кВ ТП 8 до границ земельного участка заявителя (ориентировочная протяженность - 0,21 км) для электроснабжения отдельно стоящего двухстороннего рекламного короба, расположенного по адресу: ул. Калинина, при движении от р. Волга, справа, в 20м до пересечения с ул. Рабоче-Крестьянская в 2,5м от бордюра проезжей части до ближайшего края рекламной конструкции в Ворошиловском районе г. Волгограда» | Протяженность (для линий электропередачи), м 2021: 237; Максимальная мощность (присоединенная), кВт 2021: 6; Расходы на строительство объекта, тыс. руб. 2021: 148.8114
|  |  |  | до 50 вкл. | одна | «Строительство ТП; строительство кабельной линии 6кВ (КЛ-6 кВ) отпайки от опоры существующей ВЛ-6 кВ (ТП 1990 – КРН - 3) до РУ-6 кВ проектируемой ТП (ориентировочная протяженность – 0,8 км); строительство воздушной линии 0,4 кВ (ВЛ-0,4кВ) от РУ-0,4 кВ проектируемой ТП до границ земельного участка заявителя (ориентировочная протяженность – 0,06 км) для электроснабжения ВРУ-0,4кВ жилого дома, расположенного по адресу: ул. Латошинская, 116 в Тракторозаводском районе г. Волгограда» | Протяженность (для линий электропередачи), м 2021: 436.1; Максимальная мощность (присоединенная), кВт 2021: 15; Расходы на строительство объекта, тыс. руб. 2021: 239.665
|  |  |  | до 50 вкл. | одна | «Строительство воздушной линии 0,4 кВ (ВЛ-0,4 кВ) от РУ-0,4 кВ ТП 627 до границ земельного участка заявителя (ориентировочная протяженность - 0,2 км) для электроснабжения нежилого помещения (площадь 2526,6 кв.м), расположенного по адресу: пр-кт Металлургов, 30а в Краснооктябрьском районе г. Волгограда» | Протяженность (для линий электропередачи), м 2021: 224; Максимальная мощность (присоединенная), кВт 2021: 54; Расходы на строительство объекта, тыс. руб. 2021: 129.0687
|  |  |  | до 50 вкл. | одна | «Строительство воздушной линии 0,4 кВ (ВЛ-0,4 кВ) от РУ-0,4 кВ ТП 610 до границ земельного участка заявителя (ориентировочная протяженность - 0,14 км) для электроснабжения ЩУ-0,4 кВ и электрооборудования кирпичного гаражного бокса №10, расположенного по адресу: пр-кт им. В.И. Ленина, 87, ул. Кузнецова, 30, гаражный бокс №10 в Краснооктябрьском районе г. Волгограда» | Протяженность (для линий электропередачи), м 2021: 159; Максимальная мощность (присоединенная), кВт 2021: 16; Расходы на строительство объекта, тыс. руб. 2021: 173.336
|  |  |  | до 50 вкл. | одна | «Строительство воздушной линии 0,22 кВ (ВЛ-0,22 кВ) - отпайки от ВЛ-0,4 кВ ТП 259 до границ земельного участка заявителя (ориентировочная протяженность - 0,28 км) для электроснабжения станции катодной защиты, расположенной по адресу: ул. Краснополянская, 11 в Дзержинском районе г. Волгограда» | Протяженность (для линий электропередачи), м 2021: 227; Максимальная мощность (присоединенная), кВт 2021: 3; Расходы на строительство объекта, тыс. руб. 2021: 232.12
|  |  |  | до 50 вкл. | одна | «Строительство воздушной линии 0,4 кВ (ВЛ-0,4 кВ) от РУ-0,4 кВ ТП 217 до границ земельного участка заявителя (ориентировочная протяженность - 0,1 км) для электроснабжения нестационарного торгового объекта - павильона, расположенного по адресу: ул. Новороссийская, напротив здания №28 (номер в схеме размещения 1.1151) в Центральном районе г. Волгограда» | Протяженность (для линий электропередачи), м 2021: 117.8; Максимальная мощность (присоединенная), кВт 2021: 95; Расходы на строительство объекта, тыс. руб. 2021: 305.9346
|  |  |  | до 50 вкл. | одна | «Строительство воздушной линии 0,4 кВ (ВЛ-0,4 кВ) от РУ-0,4 кВ ТП 527 до границ земельного участка (ВУ) заявителя (ориентировочная протяженность - 0,36 км) для электроснабжения нежилого здания (площадь: 221,1 кв.м), расположенного по адресу: ул. Песчанокопская, 2/1 в Советском районе г. Волгограда» | Протяженность (для линий электропередачи), м 2021: 470.34; Максимальная мощность (присоединенная), кВт 2021: 30; Расходы на строительство объекта, тыс. руб. 2021: 619.6288
|  |  |  | до 50 вкл. | одна | «Строительство воздушной линии 0,4 кВ (ВЛ-0,4 кВ) от РУ-0,4 кВ ТП 1328 до границ земельного участка заявителя (ориентировочная протяженность - 0,25 км) для электроснабжения ЩУ-0,22кВ павильона по реализации продовольственных и непродовольственных товаров (площадь: 30 кв.м), расположенного по адресу: ул. 64-й Армии у жилого дома 69 (номер в схеме 1.352) в Кировском районе г. Волгограда» | Протяженность (для линий электропередачи), м 2021: 98; Максимальная мощность (присоединенная), кВт 2021: 5; Расходы на строительство объекта, тыс. руб. 2021: 227.5381
|  |  |  | до 50 вкл. | одна | «Строительство воздушной линии 0,4 кВ (ВЛ-0,4 кВ) от РУ-0,4 кВ ТП 15 до границ земельного участка (ВУ) заявителя (ориентировочная протяженность - 0,12 км) для электроснабжения вводных устройств сооружения связи (железобетонный столб), расположенных по адресу: ул. Ким, земельный участок (учетный № 5-0-291) в Ворошиловском районе г. Волгограда» | Протяженность (для линий электропередачи), м 2021: 243; Максимальная мощность (присоединенная), кВт 2021: 15; Расходы на строительство объекта, тыс. руб. 2021: 209.4735
|  |  |  | до 50 вкл. | одна | «Строительство воздушной линии 0,4 кВ (ВЛ-0,4 кВ) от РУ-0,4 кВ ТП 527 до границ земельного участка (ВУ) заявителя (ориентировочная протяженность - 0,1 км) для электроснабжения энергопринимающего устройства объекта розничной торговли (магазин), расположенного по адресу: п. Кирпичного завода 8, в кв. 06_09_070 (кадастровый номер участка 34:34:060011:811) в Советском районе г. Волгограда» | Протяженность (для линий электропередачи), м 2021: 128; Максимальная мощность (присоединенная), кВт 2021: 60; Расходы на строительство объекта, тыс. руб. 2021: 113.3705
|  |  |  | до 50 вкл. | одна | «Строительство кабельно-воздушной линии 0,4 кВ (КЛ, ВЛ-0,4 кВ) от РУ-0,4 кВ ТП 966 до границ земельного участка (ВУ) заявителя (ориентировочная протяженность - 0,3 км) для электроснабжения электрооборудования рекламной конструкции – светодиодный экран, расположенной по адресу: ул. Н. Отрады, при движении из центра, справа, в 4,6м за пересечением с ул. Мясникова, в 7,5м от бордюра проезжей части до ближайшего края рекламной конструкции в Тракторозаводском районе г. Волгограда» | Протяженность (для линий электропередачи), м 2021: 325.98; Максимальная мощность (присоединенная), кВт 2021: 16; Расходы на строительство объекта, тыс. руб. 2021: 159.9691
|  |  |  | до 50 вкл. | одна | Строительство воздушной линии 0,4 кВ (ВЛ-0,4 кВ) от РУ-0,4 кВ ТП 1018 до границ земельного участка (ВУ) заявителя (ориентировочная протяженность - 0,18 км) для электроснабжения электрооборудования рекламной конструкции – светодиодный экран, расположенной по адресу: пр-кт Университетский, при движении от ул. им. академика Королева к ул. Краснопресненской, справа, в 262м до пересечения с ул. Даугавской, в 5м от бордюра проезжей части автомобильной дороги до ближайшего края рекламной конструкции в Советском районе г. Волгограда | Протяженность (для линий электропередачи), м 2021: 204; Максимальная мощность (присоединенная), кВт 2021: 16; Расходы на строительство объекта, тыс. руб. 2021: 220.5402
|  |  |  | до 50 вкл. | одна | «Строительство воздушной линии 0,4 кВ (ВЛ-0,4 кВ) - отпайки от ВЛ-0,4 кВ ТП 914, гр.7 до границ земельного участка (ВУ) заявителя по адресу: ул. Брасовская, 12, г. Волгограда (ориентировочная протяженность - 0,14 км) для электроснабжения объекта незавершенного строительства (площадь 454,1кв.м.; степень готовности 91%), расположенного по адресу: ул. Брасовская, 12 в Тракторозаводском районе г. Волгограда» | Протяженность (для линий электропередачи), м 2021: 122; Максимальная мощность (присоединенная), кВт 2021: 14.6; Расходы на строительство объекта, тыс. руб. 2021: 145.1705
|  |  |  | до 50 вкл. | одна | Строительство воздушной линии 0,4 кв (ВЛ-0,4 кВ) - отпайки от ВЛ-0,4 кВ ТП 386 до границ земельного участка (ВУ) заявителя (ориентировочная протяженность - 0,14 км) для электроснабжения щита учета и электрооборудования нестационарного торгового объята по реализации продовольственных и непродовольственных товаров, расположенного по адресу: ул. Пролетарская, 53, номер в схеме 1.185 в Красноармейском районе г. Волгограда | Протяженность (для линий электропередачи), м 2021: 167; Максимальная мощность (присоединенная), кВт 2021: 15; Расходы на строительство объекта, тыс. руб. 2021: 176.5001
|  |  |  | до 50 вкл. | одна | Строительство ТП; строительство воздушной линии 6кВ (ВЛ-10 кВ) - отпайки от ВЛ-10 кВ (РП 302 яч. 17 - ТП 1325) до РУ-10 кВ проектируемой ТП (ориентировочная протяженность - 0,02 км); строительство воздушной линии 0,4 кВ (ВЛ-0,4кВ) от РУ-0,4 кВ проектируемой ТП до границ земельного участка заявителя (ориентировочная протяженность - 0,06 км) для электроснабжения объекта придорожного сервиса (мойка автомобилей на 6 постов), расположенного по адресу: ул. Песчаная, 26А в Кировском районе г. Волгограда | Протяженность (для линий электропередачи), м 2021: 63.7; Максимальная мощность (присоединенная), кВт 2021: 80; Расходы на строительство объекта, тыс. руб. 2021: 161.3941
|  |  |  | до 50 вкл. | одна | Строительство воздушной линии 0,4 кВ (ВЛ-0,4 кВ) от РУ-0,4 кВ ТП 276 до границ земельного участка (ВУ) заявителя (ориентировочная протяженность - 0,15 км) для электроснабжения ЩУ-0,4кВ магазина, расположенного по адресу: ул. Камская, между участками №38 и №42 в Центральном районе г. Волгограда | Протяженность (для линий электропередачи), м 2021: 172; Максимальная мощность (присоединенная), кВт 2021: 35; Расходы на строительство объекта, тыс. руб. 2021: 126.779
|  |  |  | до 50 вкл. | одна | Строительство воздушной линии 0,4 кВ (ВЛ-0,4 кВ) - отпайки от ВЛ-0,4 кВ ТП 307 до границ земельного участка (ВУ) заявителя (ориентировочная протяженность - 0,1 км) для электроснабжения ВРУ-0,4кВ, питающая сеть и электрооборудование для электроснабжения торгово-офисного здания (площадь 838,1 кв.м.), расположенного по адресу: ул. Тюльпановая, 1 в Кировском районе г. Волгограда | Протяженность (для линий электропередачи), м 2021: 94; Максимальная мощность (присоединенная), кВт 2021: 80; Расходы на строительство объекта, тыс. руб. 2021: 99.7506
|  |  |  | до 50 вкл. | одна | Строительство кабельно – воздушной линии 0,4 кВ (КЛ, ВЛ-0,4 кВ) от РУ-0,4 кВ ТП 979 до границ земельного участка заявителя (ориентировочная протяженность – 0,204 км) для электроснабжения павильона для торговли продовольственными и непродовольственными товарами (номер в схеме 1.846), расположенного по адресу: ул. им. Менжинского, напротив строения 23 а в Тракторозаводском районе г. Волгограда | Протяженность (для линий электропередачи), м 2021: 176.4; Максимальная мощность (присоединенная), кВт 2021: 16; Расходы на строительство объекта, тыс. руб. 2021: 138.3514
|  |  |  | до 50 вкл. | одна | Строительство воздушной линии 0,4 кВ (ВЛ-0,4 кВ) от РУ-0,4 кВ ТП 51 до границ земельного участка (ВУ) заявителя (ориентировочная протяженность - 0,21 км) для электроснабжения ВРУ-0,4кВ административно-бытового здания, расположенного по адресу: граница Советский и Кировский районы, кадастровый номер земельного участка 34:34:060060:49 в Советском районе г. Волгограда | Протяженность (для линий электропередачи), м 2021: 299; Максимальная мощность (присоединенная), кВт 2021: 30; Расходы на строительство объекта, тыс. руб. 2021: 352.334
|  |  |  | до 50 вкл. | одна | «Строительство воздушной линии 0,4 кВ (ВЛ-0,4 кВ) - отпайки от КВЛ-0,4 кВ ТП 723 границ земельного участка заявителя (ориентировочная протяженность - 0,039 км) для электроснабжения гаражного бокса, расположенного по адресу: ул. Хользунова, 13б, соор.5 в Краснооктябрьском районе г. Волгограда» | Протяженность (для линий электропередачи), м 2021: 44; Максимальная мощность (присоединенная), кВт 2021: 5; Расходы на строительство объекта, тыс. руб. 2021: 63.387
|  |  |  | до 50 вкл. | одна | Строительство кабельно-воздушной линии 0,4 кВ (КЛ,ВЛ-0,4 кВ) от РУ-0,4 кВ ТП 980 до границ земельного участка заявителя (ориентировочная протяженность - 0,3 км) для электроснабжения ЩУ-0,4 кВ для электроснабжения индивидуального жилого дома, расположенного по адресу: ул.Зеленодольская, 23А в Тракторозаводском районе г. Волгограда | Протяженность (для линий электропередачи), м 2022: 223; Максимальная мощность (присоединенная), кВт 2022: 15; Расходы на строительство объекта, тыс. руб. 2022: 337.5535
|  |  |  | до 50 вкл. | одна | Строительство ТП; строительство воздушной линии 0,4 кВ (ВЛ-0,4 кВ) от РУ-0,4 кВ проектируемой ТП до границ земельного участка заявителя (ориентировочная протяженность - 0,02 км) для электроснабжения ЩУ и электрооборудование жилого дома, расположенного по адресу: ул. им. Васнецова, 27; строительство воздушной линии 0,4 кВ (ВЛ-0,4 кВ) от РУ-0,4 кВ проектируемой ТП до границ земельного участка заявителя (ориентировочная протяженность - 0,07 км) для электроснабжения жилого дома, расположенного по адресу: ул. им. Поленова, 27 в Ворошиловском районе г. Волгограда | Протяженность (для линий электропередачи), м 2022: 101; Максимальная мощность (присоединенная), кВт 2022: 15; Расходы на строительство объекта, тыс. руб. 2022: 273.3007
|  |  |  | до 50 вкл. | одна | Строительство воздушной линии 0,4 кВ (ВЛ-0,4 кВ) от РУ-0,4 кВ ТП 1054 до границ земельных участков заявителей (ориентировочная протяженность - 0,230 км, в том числе с использованием существующих опор) для электроснабжения садовых домов, расположенных по адресам: ул. Семенова-Тян-Шанского д. 26/1, ул. Семенова-Тян-Шанского д. 26/2 в Ворошиловском районе Волгограда | Протяженность (для линий электропередачи), м 2022: 183; Максимальная мощность (присоединенная), кВт 2022: 15; Расходы на строительство объекта, тыс. руб. 2022: 303.3482
|  |  |  | до 50 вкл. | одна | Строительство воздушной линии 0,4 кВ (ВЛ-0,4 кВ) от опоры №4 ВЛ-0,4 кВ ТП 54 до границ земельного участка заявителя (примерная протяженность проектируемой линии – 0,13 км.) для электроснабжения индивидуального жилого дома, расположенного по адресу: ул. Тверская, д. 160, в Советском районе г. Волгограда | Протяженность (для линий электропередачи), м 2022: 127; Максимальная мощность (присоединенная), кВт 2022: 8; Расходы на строительство объекта, тыс. руб. 2022: 200.0499
|  |  |  | до 50 вкл. | одна | Строительство воздушной линии 0,4 кВ (ВЛ-0,4 кВ) - отпайки от ВЛ-0,4 кВ ТП 402 до границ земельного участка заявителя (примерная протяженность проектируемой линии - 0,06 км.) для электроснабжения индивидуального жилого дома, расположенного по адресу: ул. Лавровая, д.31 в Кировском районе г. Волгограда (наимен у Лудиной -ТП 323) | Протяженность (для линий электропередачи), м 2022: 118; Максимальная мощность (присоединенная), кВт 2022: 15; Расходы на строительство объекта, тыс. руб. 2022: 311.8802
|  |  |  | до 50 вкл. | одна | Строительство воздушной линии 0,4 кВ (ВЛ-0,4 кВ) - отпайки от ВЛ-0,4 кВ ТП 1392 до границ земельного участка заявителя (ориентировочная протяженность проектируемой линии – 0,160 км.) для электроснабжения здания церкви с пристроями, расположенной по адресу: г. Волгоград, Кировский р-н, ул. им. Красных Партизан д. 6 | Протяженность (для линий электропередачи), м 2022: 174; Максимальная мощность (присоединенная), кВт 2022: 10; Расходы на строительство объекта, тыс. руб. 2022: 421.6467
|  |  |  | до 50 вкл. | одна | Строительство воздушной линии 0,4 кВ (ВЛ-0,4 кВ) - отпайки от ВЛ-0,4 кВ ТП 5519 до границ земельного участка заявителя (примерная протяженность проектируемой линии – 0,130 км.) для электроснабжения индивидуального жилого дома, расположенного по адресу: ул. Обручальная, з/у 36 в Советском районе г. Волгограда | Протяженность (для линий электропередачи), м 2022: 131; Максимальная мощность (присоединенная), кВт 2022: 15; Расходы на строительство объекта, тыс. руб. 2022: 301.2733
|  |  |  | до 50 вкл. | одна | Строительство воздушной линии 0,4 кВ (ВЛ-0,4 кВ) - отпайки от ВЛ-0,4 кВ ТП 236 до границ земельного участка заявителя (ориентировочная протяженность - 0,25 км) для электроснабжения индивидуального жилого дома, расположенного по адресу: ул. Третьяковская, 15 в Дзержинском районе г. Волгограда | Протяженность (для линий электропередачи), м 2022: 226; Максимальная мощность (присоединенная), кВт 2022: 15; Расходы на строительство объекта, тыс. руб. 2022: 422.7965
|  |  |  | до 50 вкл. | одна | Строительство воздушной линии 0,4 кВ (ВЛ-0,4 кВ) от РУ-0,4 кВ ТП 2616 до границ земельного участка заявителя (ориентировочная протяженность - 0,74 км) для электроснабжения индивидуального жилого дома, расположенного по адресу: ул. Нестерова, д. 1 в Краснооктябрьском районе г. Волгограда | Протяженность (для линий электропередачи), м 2022: 325; Максимальная мощность (присоединенная), кВт 2022: 15; Расходы на строительство объекта, тыс. руб. 2022: 606.2369
|  |  |  | до 50 вкл. | одна | Строительство воздушной линии 0,4 кВ (ВЛ-0,4 кВ) отпайка от существующей ВЛ-0,4 кВ от ТП 1818, гр.1 до границ земельного участка заявителя (ориентировочная протяженность – 0,06 км) для электроснабжения жилого дома, расположенного по ул. Берилловая, 29 в Тракторозаводском районе г. Волгограда | Протяженность (для линий электропередачи), м 2022: 69; Максимальная мощность (присоединенная), кВт 2022: 15; Расходы на строительство объекта, тыс. руб. 2022: 162.2325
|  |  |  | до 50 вкл. | одна | Строительство воздушной линии 0,4 кВ (ВЛ-0,4 кВ) - отпайки от ВЛ-0,4 кВ ТП 1818 до границ земельного участка (ВУ) заявителя (ориентировочная протяженность - 0,08 км) для электроснабжения ЩУ-0,4 кВ и электрооборудование жилого дома, расположенного по адресу: ул.Сборочная, 58 в Тракторозаводском районе г. Волгограда | Протяженность (для линий электропередачи), м 2022: 97; Максимальная мощность (присоединенная), кВт 2022: 15; Расходы на строительство объекта, тыс. руб. 2022: 176.184
|  |  |  | до 50 вкл. | одна | Строительство воздушной линии 0,22 кВ (ВЛ-0,22 кВ) отпайки от ВЛ-0,4 кВ ТП 228 до границ земельного участка заявителя (ориентировочная протяженность проектируемой линии – 0,12 км) для электроснабжения малоэтажной жилой застройки (Индивидуальный жилой дом/ Садовый/Дачный дом), расположенной по адресу: г. Волгоград, Дзержинский район, ул. им. Ползунова д. 3в | Протяженность (для линий электропередачи), м 2022: 108; Максимальная мощность (присоединенная), кВт 2022: 6.6; Расходы на строительство объекта, тыс. руб. 2022: 154.7412
|  |  |  | до 50 вкл. | одна | Строительство воздушной линии 0,4 кВ (ВЛ-0,4 кВ) – отпайки от опоры № 1 ВЛ-0,4 кВ ТП 679 до границ земельного участка заявителя (ориентировочная протяженность проектируемой линии – 0,1 км.) для электроснабжения индивидуального жилого дома, расположенного по адресу: г. Волгоград, Краснооктябрьский район, ул. им. Ольги Ковалевой, д.76 | Протяженность (для линий электропередачи), м 2022: 119; Максимальная мощность (присоединенная), кВт 2022: 9; Расходы на строительство объекта, тыс. руб. 2022: 222.7416
|  |  |  | до 50 вкл. | одна | Строительство воздушной линии 0,4 кВ (ВЛ-0,4 кВ) отпайку от ВЛ-0,4 кВ ТП 826 до границ земельного участка заявителя (ориентировочная протяженность проектируемой линии – 0,05 км.) для электроснабжения малоэтажной жилой застройки (Индивидуальный жилой дом/ Садовый/Дачный дом), расположенной по адресу: ул. Северокавказская, 8а в Тракторозаводском районе г. Волгограда | Протяженность (для линий электропередачи), м 2022: 59; Максимальная мощность (присоединенная), кВт 2022: 15; Расходы на строительство объекта, тыс. руб. 2022: 171.6588
|  |  |  | до 50 вкл. | одна | Строительство воздушной линии 0,4 кВ (ВЛ-0,4 кВ) – отпайку от ВЛ-0,4 кВ ТП 888до границ земельного участка заявителя (ориентировочная протяженность проектируемой линии – 0,176 км.) малоэтажной жилой застройки (Индивидуальный жилой дом/ Садовый/Дачный дом), расположенного по адресу: г. Волгоград, Тракторозаводский р-н, ул.Сборочная, 35 | Протяженность (для линий электропередачи), м 2022: 69; Максимальная мощность (присоединенная), кВт 2022: 15; Расходы на строительство объекта, тыс. руб. 2022: 161.3955
|  |  |  | до 50 вкл. | одна | Строительство воздушной линии 0,4 кВ (ВЛ-0,4 кВ) - отпайки от ВЛ-0,4 кВ ТП 712 до границ земельного участка заявителя (ориентировочная протяженность проектируемой линии – 0,11 км.) для электроснабжения малоэтажной жилой застройки (Индивидуальный жилой дом/ Садовый/Дачный дом), расположенной по адресу: г. Волгоград, Краснооктябрьский район, ул. Жданова, 43в | Протяженность (для линий электропередачи), м 2022: 162; Максимальная мощность (присоединенная), кВт 2022: 15; Расходы на строительство объекта, тыс. руб. 2022: 253.7934
|  |  |  | до 50 вкл. | одна | Строительство воздушной линии 0,4 кВ (ВЛ-0,4 кВ) – отпайки от ВЛ-0,4кВ ТП 956 гр.20 до границ земельного участка заявителя (ориентировочная протяженность проектируемой линии – 0,075 км.) для электроснабжения малоэтажной жилой застройки (Индивидуальный жилой дом/ Садовый дом/ Дачный дом), расположенной по адресу: г. Волгоград, ул. Энтузиастов д. 72 | Протяженность (для линий электропередачи), м 2022: 142; Максимальная мощность (присоединенная), кВт 2022: 14.9; Расходы на строительство объекта, тыс. руб. 2022: 190.2362
|  |  |  | до 50 вкл. | одна | Строительство воздушной линии 0,4 кВ (ВЛ-0,4 кВ) - отпайки от существующей ВЛ-0,4 кВ ТП 857 до границ земельного участка заявителя (примерная протяженность проектируемой линии – 0,360 км.) для электроснабжения павильона для оказания бытовых услуг, расположенной по адресу: ул. Дундича, номер в схеме 3.1116в Тракторозаводском районе г. Волгограда | Протяженность (для линий электропередачи), м 2022: 319; Максимальная мощность (присоединенная), кВт 2022: 15; Расходы на строительство объекта, тыс. руб. 2022: 655.3555
|  |  |  | до 50 вкл. | одна | Строительство воздушной линии 0,4 кВ (ВЛ-0,4 кВ) - отпайки от ВЛ-0,4 кВ ТП 2323 до границ земельного участка заявителя (примерная протяженность проектируемой линии – 0,3 км.) для электроснабжения индивидуального жилого дома, расположенного по адресу: пер. Усть-Каменогорский, д. 1А, в Кировском районе г. Волгограда | Протяженность (для линий электропередачи), м 2022: 276; Максимальная мощность (присоединенная), кВт 2022: 10; Расходы на строительство объекта, тыс. руб. 2022: 642.2702
|  |  |  | до 50 вкл. | одна | Строительство воздушной линии 0,4 кВ (ВЛ-0,4 кВ) - отпайки от ВЛ-0,4 кВ ТП 1634 границ земельного участка заявителя (ориентировочная протяженность - 0,256 км) для электроснабжения нестационарного торгового объекта, расположенного по адресу: пересечение ул. им. Поддубного и пр-кта Металлургов (напротив входа в "Магнит Семейный" номер в схеме 1.1204) в Краснооктябрьском районе г. Волгограда | Протяженность (для линий электропередачи), м 2022: 210; Максимальная мощность (присоединенная), кВт 2022: 30; Расходы на строительство объекта, тыс. руб. 2022: 124.1183
|  |  |  | до 50 вкл. | одна | Строительство ВЛ- 0,4 кВ (ВЛ-0,4 кВ) от РУ-0,4 кВ ТП 4251 до гр.зем.уч. заявителя пр.им.Жукова,57 | Протяженность (для линий электропередачи), м 2022: 157; Максимальная мощность (присоединенная), кВт 2022: 95; Расходы на строительство объекта, тыс. руб. 2022: 157.8496
|  |  |  | до 50 вкл. | одна | Строительство воздушной линии 0,4 кВ (ВЛ-0,4 кВ) - отпайки от ВЛ-0,4 кВ ТП 207 до границ земельного участка заявителя (ориентировочная протяженность проектируемой линии – 0,1 км.) для электроснабжения ЩУ-0,4 кВ и электрооборудования квартиры, расположенного по адресу: г. Волгоград, Дзержинский район, ул. Мемельская, д. 11 (34:34:030098:611) | Протяженность (для линий электропередачи), м 2022: 98; Максимальная мощность (присоединенная), кВт 2022: 35; Расходы на строительство объекта, тыс. руб. 2022: 137.2252
|  |  |  | до 50 вкл. | одна | Строительство воздушной линии 0,4 кВ (ВЛ-0,4 кВ0 от РУ-0,4 кВ ТП 4214 до границ земельного участка заявителя (ориентировочная протяженность - 0,45 км) для электроснабжения ЩУ-0,4 кВ и электрооборудования жилых домов, расположенных по адресу: ул. им. Головина (34:34:030098:598) в Дзержинском районе г. Волгограда | Протяженность (для линий электропередачи), м 2022: 160; Максимальная мощность (присоединенная), кВт 2022: 30; Расходы на строительство объекта, тыс. руб. 2022: 264.2325
|  |  |  | до 50 вкл. | одна | Строительство воздушной линии 0,4 кВ (ВЛ-0,4 кВ) от РУ-0,4 кВ ТП 3438 до границ земельного участка заявителя (примерная протяженность проектируемой линии – 0,51 км, в том числе по существующим опорам - 0,25 км) для электроснабжения индивидуального жилого дома, расположенного по адресу: ул. Рубиновая, з/у 18 в Кировском районе г. Волгограда | Протяженность (для линий электропередачи), м 2022: 271; Максимальная мощность (присоединенная), кВт 2022: 15; Расходы на строительство объекта, тыс. руб. 2022: 292.2163
|  |  |  | до 50 вкл. | одна | Строительство ТП; строительство воздушной линии 10кВ (ВЛ-10 кВ) - отпайки от ВЛ-10 кВ (ПС «Сарепта-2» Ф.19 – ТП 1479) до РУ-10 кВ проектируемой ТП (ориентировочная протяженность - 0,420 км); строительство воздушной линии 0,4 кВ (ВЛ-0,4кВ) от РУ-0,4 кВ проектируемой ТП до границ земельных участков заявителей (ориентировочная протяженность - 0,980 км) для электроснабжения индивидуальных жилых домов, расположенным по адресам: проезд Куйбышевский, 29, проезд Куйбышевский, 27, проезд Куйбышевский, 23, ул. Ижевская, 20, ул. Ижевская, 18, ул. Ижевская, 16, ул. Ижевская, 14, Тульская, 24, ул. Кировская, 14, ул. Кировская, 16, ул. Кировская, 20, ул. Кировская, 22 в Красноармейском районе г. Волгограда | Протяженность (для линий электропередачи), м 2022: 365; Максимальная мощность (присоединенная), кВт 2022: 15; Расходы на строительство объекта, тыс. руб. 2022: 627.7629
|  |  |  | до 50 вкл. | одна | Строительство воздушной линии 0,4 кВ (ВЛ-0,4 кВ) - отпайки от ВЛ-0,4 кВ ТП 527 границ земельного участка заявителя (ориентировочная протяженность - 0,15 км) для электроснабжения индивидуальных жилых домов, расположенных по адресам: п. Кирпичного завода, 8, з/у 44 кадастровый номер 34:34:060011:1120, п. Кирпичного завода 8, кадастровый номер 34:34:060011:1136 в Советском районе г. Волгограда | Протяженность (для линий электропередачи), м 2022: 43; Максимальная мощность (присоединенная), кВт 2022: 3; Расходы на строительство объекта, тыс. руб. 2022: 128.0721
2.3.1.3.2.1. |  |  |  | 50 - 100 | одна |  | 4296.6 | 3982.5 | 6679.7 | 1129 | 1616 | 1573 | 4896.6334 | 5347.1692 | 10047.37
|  |  |  | 50 - 100 | одна | «Строительство воздушной линии 0,4 кВ (ВЛ-0,4 кВ) - отпайки от ВЛ-0,4 кВ ТП 718 до границ земельного участка заявителя (ориентировочная протяженность - 0,195 км) для электроснабжения ЩУ-0,4 кВ нежилого помещения (66,3 кв.м), расположенного по адресу: ул. Прибалтийская, 19а в Краснооктябрьском районе г. Волгограда» | Протяженность (для линий электропередачи), м 2020: 186.3; Максимальная мощность (присоединенная), кВт 2020: 15; Расходы на строительство объекта, тыс. руб. 2020: 44.446
|  |  |  | 50 - 100 | одна | «Строительство воздушной линии 0,4 кВ (ВЛ-0,4 кВ) - отпайки от строящейся ВЛ-0,4 кВ от РУ-0,4кВ строящейся ТП до границ земельного участка заявителя (ориентировочная протяженность - 0,05 км) для электроснабжения электрооборудования жилого дома, расположенного по адресу: ул. Плетеная, з/у 8 в Советском районе г. Волгограда» | Протяженность (для линий электропередачи), м 2020: 89; Максимальная мощность (присоединенная), кВт 2020: 15; Расходы на строительство объекта, тыс. руб. 2020: 181.9178
|  |  |  | 50 - 100 | одна | «Строительство кабельно-воздушной линии 0,4 кВ (КЛ, ВЛ-0,4 кВ) - отпайки от ВЛ-0,4 кВ ТП 2485 до границ земельного участка заявителя (ориентировочная протяженность - 0,42 км) для электроснабжения щита учета жилого дома, расположенного по адресу: п. Кирова, ул. Приканальная, 44 в Светлоярском районе г. Волгограда» | Протяженность (для линий электропередачи), м 2020: 123; Максимальная мощность (присоединенная), кВт 2020: 15; Расходы на строительство объекта, тыс. руб. 2020: 236.3952
|  |  |  | 50 - 100 | одна | «Строительство кабельно-воздушной линии 0,4 кВ (КЛ, ВЛ-0,4 кВ) - отпайки от ВЛ-0,4 кВ ТП 2485 до границ земельного участка заявителя (ориентировочная протяженность - 0,42 км) для электроснабжения щита учета жилого дома, расположенного по адресу: п. Кирова, ул. Приканальная, 44 в Светлоярском районе г. Волгограда» | Протяженность (для линий электропередачи), м 2020: 123; Максимальная мощность (присоединенная), кВт 2020: 15; Расходы на строительство объекта, тыс. руб. 2020: 236.3952
|  |  |  | 50 - 100 | одна | «Строительство кабельно-воздушной линии 0,4 кВ (КЛ, ВЛ-0,4 кВ) - отпайки от ВЛ-0,4 кВ ТП 2485 до границ земельного участка заявителя (ориентировочная протяженность - 0,42 км) для электроснабжения щита учета жилого дома, расположенного по адресу: п. Кирова, ул. Приканальная, 44 в Светлоярском районе г. Волгограда» | Протяженность (для линий электропередачи), м 2020: 123; Максимальная мощность (присоединенная), кВт 2020: 15; Расходы на строительство объекта, тыс. руб. 2020: 236.3952
|  |  |  | 50 - 100 | одна | «Строительство кабельно-воздушной линии 0,4 кВ (КЛ, ВЛ-0,4 кВ) - отпайки от ВЛ-0,4 кВ ТП 2485 до границ земельного участка заявителя (ориентировочная протяженность - 0,42 км) для электроснабжения щита учета жилого дома, расположенного по адресу: п. Кирова, ул. Приканальная, 44 в Светлоярском районе г. Волгограда» | Протяженность (для линий электропередачи), м 2020: 123; Максимальная мощность (присоединенная), кВт 2020: 15; Расходы на строительство объекта, тыс. руб. 2020: 236.3952
|  |  |  | 50 - 100 | одна | «Строительство воздушной линии 0,4 кВ (ВЛ-0,4 кВ) - отпайки от ВЛ-0,4 кВ ТП 3069 до границ земельного участка заявителя (ориентировочная протяженность - 0,16 км) для электроснабжения ЩУ-0,4кВ и электрооборудование жилого дома, расположенного по адресу: ул. Верейская, 52 в Ворошиловском районе г. Волгограда» | Протяженность (для линий электропередачи), м 2020: 159; Максимальная мощность (присоединенная), кВт 2020: 15; Расходы на строительство объекта, тыс. руб. 2020: 219.7439
|  |  |  | 50 - 100 | одна | «Строительство воздушной линии 0,4 кВ (ВЛ-0,4 кВ) - отпайки от ВЛ-0,4 кВ ТП 3059, гр.4 до границ земельного участка заявителя (ориентировочная протяженность - 0,13 км) для электроснабжения ЩУ-0,4 кВ жилого дома, расположенного по адресу: ул. Серноводская, 1 в Ворошиловском районе г. Волгограда» | Протяженность (для линий электропередачи), м 2020: 139; Максимальная мощность (присоединенная), кВт 2020: 15; Расходы на строительство объекта, тыс. руб. 2020: 215.6183
|  |  |  | 50 - 100 | одна | Строительство кабельно-воздушной линии 0,4 кВ (КЛ, ВЛ-0,4 кВ) от РУ-0,4 кВ ТП 819 до границ земельного участка заявителя (ориентировочная протяженность - 0,122 км) для электроснабжения павильона для торговли продовольственными и непродовольственными товарами, расположенного по адресу: ул. им. Батова, 1 в Тракторозаводском районе г.Волгограда | Протяженность (для линий электропередачи), м 2020: 160; Максимальная мощность (присоединенная), кВт 2020: 5; Расходы на строительство объекта, тыс. руб. 2020: 136.946
|  |  |  | 50 - 100 | одна | «Строительство воздушной линии 0,4 кВ (ВЛ-0,4 кВ) от РУ-0,4 кВ ТП 607 до границ земельного участка заявителя (ориентировочная протяженность - 0,195 км) для электроснабжения нежилого здания, расположенного по адресу: ул. им. Рихарда Зорге, 53а в Краснооктябрьском районе г. Волгограда» | Протяженность (для линий электропередачи), м 2020: 195; Максимальная мощность (присоединенная), кВт 2020: 80; Расходы на строительство объекта, тыс. руб. 2020: 292.0214
|  |  |  | 50 - 100 | одна | «Строительство воздушной линии 0,4 кВ (ВЛ-0,4 кВ) от РУ-0,4 кВ ТП 2206 до границ земельного участка (ВУ) заявителя (ориентировочная протяженность - 0,26 км) для электроснабжения ВРУ-0,4кВ универсального магазина, расположенного по адресу: ул. им. Докучаева, 1л в Дзержинском районе г. Волгограда» | Протяженность (для линий электропередачи), м 2020: 273; Максимальная мощность (присоединенная), кВт 2020: 90; Расходы на строительство объекта, тыс. руб. 2020: 210.165
|  |  |  | 50 - 100 | одна | «Строительство воздушной линии 0,4 кВ (ВЛ-0,4 кВ) от РУ-0,4 кВ ТП 2491 до границ земельного участка заявителя (ориентировочная протяженность - 0,26 км) для электроснабжения ЩУ-0,4кВ и электрооборудования для электроснабжения здания модульной конструкции, расположенного по ул. Довженко, 30 в Красноармейском районе г. Волгограда» | Протяженность (для линий электропередачи), м 2020: 223; Максимальная мощность (присоединенная), кВт 2020: 150; Расходы на строительство объекта, тыс. руб. 2020: 352.0467
|  |  |  | 50 - 100 | одна | «Строительство воздушной линии 0,4 кВ (ВЛ-0,4 кВ) - отпайки от ВЛ-0,4 кВ ТП 63 до границ земельного участка заявителя (ориентировочная протяженность - 0,37 км) для электроснабжения ЩУ-0,4кВ и электрооборудование для энергоснабжения объекта незавершенного строительства нежилого здания, расположенного по адресу: ул. Неждановой, 11 в Ворошиловском районе г. Волгограда» | Протяженность (для линий электропередачи), м 2020: 333.2; Максимальная мощность (присоединенная), кВт 2020: 150; Расходы на строительство объекта, тыс. руб. 2020: 342.3817
|  |  |  | 50 - 100 | одна | «Строительство воздушной линии 0,4 кВ (ВЛ-0,4 кВ) от РУ-0,4 кВ ТП 454 до границ земельного участка (ВУ) заявителя (ориентировочная протяженность - 0,7 км) для электроснабжения станции НЦТВ, п. Нагорный, расположенной по ул. им. адмирала Макарова, 19Д в Красноармейском районе г. Волгограда» | Протяженность (для линий электропередачи), м 2020: 707.5; Максимальная мощность (присоединенная), кВт 2020: 30; Расходы на строительство объекта, тыс. руб. 2020: 554.8689
|  |  |  | 50 - 100 | одна | «Строительство воздушной линии 0,4 кВ (ВЛ-0,4 кВ) от РУ-0,4 кВ ТП 317 до границ земельного участка (ВУ) заявителя по ул. 64-й Армии, 71Д (ориентировочная протяженность - 0,1 км) для электроснабжения нежилого помещения, расположенного по ул. 64-й Армии, 71Д в Кировском районе г. Волгограда» | Протяженность (для линий электропередачи), м 2020: 130.2; Максимальная мощность (присоединенная), кВт 2020: 70; Расходы на строительство объекта, тыс. руб. 2020: 173.66
|  |  |  | 50 - 100 | одна | Строительство воздушной линии 0,4кВ (ВЛ-0,4кВ) от РУ-0,4кВ ТП 1708 до границ земельного участка (ВУ) заявителя пересечение ул. Аэрофлотская и ул. им. Хользунова, учетный №2-33-101 (ориентировочная протяженность – 0,169 км) для электроснабжения магазина, расположенного на пересечение ул. Аэрофлотская и ул. им. Хользунова, учетный №2-33-101 в Краснооктябрьском районе г. Волгограда | Протяженность (для линий электропередачи), м 2020: 169; Максимальная мощность (присоединенная), кВт 2020: 90; Расходы на строительство объекта, тыс. руб. 2020: 218.91
|  |  |  | 50 - 100 | одна | «Строительство воздушной линии 0,4 кВ (ВЛ-0,4 кВ) - отпайки от ВЛ-0,4 кВ РП 50 до границ земельного участка заявителя (ориентировочная протяженность - 0,43 км) для электроснабжения ЩУ-0,4 кВ и электрооборудования магазина, расположенного по адресу: ул. Морозовская, 26 в Советском районе г. Волгограда» | Протяженность (для линий электропередачи), м 2020: 263; Максимальная мощность (присоединенная), кВт 2020: 48; Расходы на строительство объекта, тыс. руб. 2020: 253.53
|  |  |  | 50 - 100 | одна | Строительство воздушной линии 0,4 кВ (ВЛ-0,4 кВ) от РУ-0,4 кВ ТП 411 до границ земельного участка (ВУ) заявителя (ориентировочной протяженностью - 0,15 км) для электроснабжения нежилых помещений: пом. 2 (пл. 612,2 кв.м), пом. 1001 (пл. 732,3 кв.м), расположенных по ул. 64 Армии, 22 в Кировском районе г. Волгограда | Протяженность (для линий электропередачи), м 2020: 140; Максимальная мощность (присоединенная), кВт 2020: 86; Расходы на строительство объекта, тыс. руб. 2020: 117.3531
|  |  |  | 50 - 100 | одна | «Строительство ТП; строительство кабельно-воздушной линии 6кВ (КЛ,ВЛ-6 кВ) отпайки от существующей ВЛ-6кВ (ТП 214 – ТП 1264) до РУ-6 кВ проектируемой ТП; строительство воздушной линии ВЛ-0,4кВ от РУ-0,4 кВ проектируемой ТП до границ земельных участков (ВУ) заявителей для электроснабжения жилых домов, расположенных по адресам: ул. им. Попова, 26/2191, ул. им. Попова, 26/217 в Дзержинском районе г. Волгограда» | Протяженность (для линий электропередачи), м 2020: 182; Максимальная мощность (присоединенная), кВт 2020: 10; Расходы на строительство объекта, тыс. руб. 2020: 173.9079
|  |  |  | 50 - 100 | одна | «Строительство воздушной линии 0,4 кВ (ВЛ-0,4 кВ) от РУ-0,4 кВ ТП 281 до границ земельного участка (ВУ) заявителя (ориентировочная протяженность - 0,19 км) для электроснабжения ВЛ-0,4кВ L=40м, электрооборудование встроенного нежилого помещения (294,8 кв.м.), расположенная по адресу: пр-кт им. Маршала Советского Союза Г.К. Жукова, 169 в Дзержинском районе г. Волгограда» | Протяженность (для линий электропередачи), м 2020: 151; Максимальная мощность (присоединенная), кВт 2020: 100; Расходы на строительство объекта, тыс. руб. 2020: 187.533
|  |  |  | 50 - 100 | одна | «Строительство кабельной линии 0,4 кВ (КЛ-0,4 кВ) от РУ-0,4 кВ ТП 5263 до границ земельного участка (ВУ) заявителя (ориентировочная протяженность - 0,5 км) для электроснабжения амбулаторно-поликлинического центра, расположенного по адресу: ул. Енотаевская, 1 в Дзержинском районе г. Волгограда» | Протяженность (для линий электропередачи), м 2020: 304.4; Максимальная мощность (присоединенная), кВт 2020: 100; Расходы на строительство объекта, тыс. руб. 2020: 276.003
|  |  |  | 50 - 100 | одна | «Строительство воздушной линии 0,4 кВ (ВЛ-0,4 кВ) от РУ-0,4 кВ ТП 5519 до границ земельного участка заявителя (ориентировочная протяженность – 0.337 км) для электроснабжения индивидуального жилого дома, в том числе строительная площадка, расположенного по адресу: ул. Можжевеловая, 17 в Советском районе г. Волгограда» | Протяженность (для линий электропередачи), м 2021: 400; Максимальная мощность (присоединенная), кВт 2021: 15; Расходы на строительство объекта, тыс. руб. 2021: 550.7771
|  |  |  | 50 - 100 | одна | «Строительство воздушной линии 0,4 кВ (ВЛ-0,4 кВ) - отпайки от ВЛ-0,4 кВ ТП 3059 до границ земельного участка заявителя (ориентировочная протяженность - 0,2 км) для электроснабжения ЭПУ-0,4 кВ земельного участка ИЖС, расположенного по адресу: ул. Каховская, 39 в Ворошиловском районе г. Волгограда» | Протяженность (для линий электропередачи), м 2021: 255; Максимальная мощность (присоединенная), кВт 2021: 15; Расходы на строительство объекта, тыс. руб. 2021: 437.5938
|  |  |  | 50 - 100 | одна | «Строительство воздушной линии 0,4 кВ (ВЛ-0,4 кВ) - отпайки от ВЛ-0,4 кВ ТП 3059 до границ земельного участка заявителя (ориентировочная протяженность - 0,12 км) для электроснабжения жилого дома, расположенного по адресу: ул. Серноводская, 17 в Ворошиловском районе г. Волгограда» | Протяженность (для линий электропередачи), м 2021: 158; Максимальная мощность (присоединенная), кВт 2021: 15; Расходы на строительство объекта, тыс. руб. 2021: 298.5276
|  |  |  | 50 - 100 | одна | Строительство воздушной линии 0,4 кВ (ВЛ-0,4 кВ) - отпайки от ВЛ-0,4 кВ ТП 718 до границ земельного участка заявителя (ориентировочная протяженность - 0,195 км) для электроснабжения ЩУ-0,4 кВ нежилого помещения (66,3 кв.м.), расположенного по адресу: ул. Прибалтийская, 19а в Краснооктябрьском районе г. Волгограда | Протяженность (для линий электропередачи), м 2021: 222.5; Максимальная мощность (присоединенная), кВт 2021: 15; Расходы на строительство объекта, тыс. руб. 2021: 244.7516
|  |  |  | 50 - 100 | одна | Строительство воздушной линии 0,4 кВ (ВЛ-0,4 кВ) - отпайки от ВЛ-0,4 кВ ТП 5519 до границ земельного участка заявителя (ориентировочная протяженность - 0,16 км) для электроснабжения ЩУ-0,22 кВ жилого дома, расположенного по адресу: ул. Плетеная, з/у 20 в Советском районе г. Волгограда | Протяженность (для линий электропередачи), м 2021: 183; Максимальная мощность (присоединенная), кВт 2021: 6; Расходы на строительство объекта, тыс. руб. 2021: 284.6702
|  |  |  | 50 - 100 | одна | Строительство воздушной линии 0,4 кВ (ВЛ-0,4 кВ) - отпайки от ВЛ-0,4 кВ КТП 5519 до границ земельного участка (ВУ) заявителя (ориентировочная протяженность - 0,025 км) для электроснабжения ЩУ-0,4 кВ индивидуального жилого дома, расположенного по адресу: ул. Свадебная, з/у 11 в Советском районе г. Волгограда | Протяженность (для линий электропередачи), м 2021: 45; Максимальная мощность (присоединенная), кВт 2021: 15; Расходы на строительство объекта, тыс. руб. 2021: 130.3494
|  |  |  | 50 - 100 | одна | «Строительство ТП; строительство кабельной линии 6 кВ (КЛ-6 кВ) от опоры ВЛ-6 кВ (ТП 598 – ТПА 1566) до РУ-6 кВ проектируемой ТП (ориентировочная протяженность – 0,06 км); строительство воздушной линии 0,4 кВ (ВЛ-0,4 кВ) от РУ-0,4 кВ проектируемой ТП до границ земельного участка заявителя (ориентировочная протяженность – 0,03 км) для электроснабжения ЩУ-0,4 кВ и электрооборудования для электроснабжения земельного участка для размещения здания магазина (строительная площадка здания магазина), ЩУ-0,4 кВ и электрооборудование нежилого здания склада, расположенные по адресам: ул. Венецианова, 2в, ул. Неждановой, 19Б в Ворошиловском районе г. Волгограда» | Протяженность (для линий электропередачи), м 2021: 171; Максимальная мощность (присоединенная), кВт 2021: 150; Расходы на строительство объекта, тыс. руб. 2021: 187.7813
|  |  |  | 50 - 100 | одна | «Строительство ТП; строительство кабельной линии 6 кВ (КЛ-6 кВ) от опоры ВЛ-6 кВ (ТП 598 – ТПА 1566) до РУ-6 кВ проектируемой ТП (ориентировочная протяженность – 0,06 км); строительство воздушной линии 0,4 кВ (ВЛ-0,4 кВ) от РУ-0,4 кВ проектируемой ТП до границ земельного участка заявителя (ориентировочная протяженность – 0,03 км) для электроснабжения ЩУ-0,4 кВ и электрооборудования для электроснабжения земельного участка для размещения здания магазина (строительная площадка здания магазина), ЩУ-0,4 кВ и электрооборудование нежилого здания склада, расположенные по адресам: ул. Венецианова, 2в, ул. Неждановой, 19Б в Ворошиловском районе г. Волгограда» | Протяженность (для линий электропередачи), м 2021: 171; Максимальная мощность (присоединенная), кВт 2021: 150; Расходы на строительство объекта, тыс. руб. 2021: 187.7813
|  |  |  | 50 - 100 | одна | «Строительство ТП; строительство двух кабельных линий 10кВ (КЛ-10 кВ) от места врезки в КЛ-10 кВ (ТП 337 - ТП 338) до РУ-10 кВ проектируемой ТП (ориентировочная протяженность – 2х0,15 км); строительство кабельной линии 0,4 кВ (КЛ-0,4кВ) от РУ-0,4 кВ проектируемой ТП до границ земельного участка (ВУ) заявителя (ориентировочная протяженность – 0,15 км) для электроснабжения ВРУ-0,4кВ, питающей сети и электрооборудования для электроснабжения кирпичного здания электромонтажных мастерских, железобетонной сушильной камеры и бытовки, металлических бытовых помещений, расположенных по адресу: ул. Лазоревая, 334 в Кировском районе г. Волгограда» | Протяженность (для линий электропередачи), м 2021: 219; Максимальная мощность (присоединенная), кВт 2021: 150; Расходы на строительство объекта, тыс. руб. 2021: 374.1329
|  |  |  | 50 - 100 | одна | «Строительство кабельной линии 0,4 кВ (КЛ-0,4 кВ) от РУ-0,4 кВ ТП 5263 до границ земельного участка (ВУ) заявителя (ориентировочная протяженность - 0,5 км) для электроснабжения амбулаторно-поликлинического центра, расположенного по адресу: ул. Енотаевская, 1 в Дзержинском районе г. Волгограда» | Протяженность (для линий электропередачи), м 2021: 304; Максимальная мощность (присоединенная), кВт 2021: 100; Расходы на строительство объекта, тыс. руб. 2021: 364.4503
|  |  |  | 50 - 100 | одна | Строительство кабельно-воздушной линии 0,4 кВ (КЛ, ВЛ-0,4 кВ) от РУ-0,4 кВ ТП 717 до границ земельного участка заявителя (ориентировочная протяженность - 0,32 км) для электроснабжения здания пожарного депо со встроенными жилыми помещениями (площадь: 1205,3 кв.м), расположенного по адресу: пр. Волжский, 1 в Краснооктябрьском районе г. Волгограда | Протяженность (для линий электропередачи), м 2021: 303; Максимальная мощность (присоединенная), кВт 2021: 100; Расходы на строительство объекта, тыс. руб. 2021: 346.0339
|  |  |  | 50 - 100 | одна | «Строительство воздушной линии 0,4 кВ (ВЛ-0,4 кВ) от РУ-0,4 кВ ТП 956 до границ земельного участка заявителя (ориентировочная протяженность – 0.281 км) для электроснабжения индивидуального жилого дома, расположенного по адресу: ул. Кварцевая, 44 в Тракторозаводском районе г. Волгограда» | Протяженность (для линий электропередачи), м 2021: 250; Максимальная мощность (присоединенная), кВт 2021: 80; Расходы на строительство объекта, тыс. руб. 2021: 323.6067
|  |  |  | 50 - 100 | одна | «Строительство воздушной линии 0,4 кВ (ВЛ-0,4 кВ) от РУ-0,4 кВ ТП 622 до границ земельного участка заявителя (ориентировочная протяженность – 0.3 км) для электроснабжения ВРУ и электрооборудование магазина, расположенного по адресу: ул. Алехина, квартал 02_08_103 в Краснооктябрьском районе г. Волгограда» | Протяженность (для линий электропередачи), м 2021: 304; Максимальная мощность (присоединенная), кВт 2021: 105; Расходы на строительство объекта, тыс. руб. 2021: 307.7712
|  |  |  | 50 - 100 | одна | «Строительство кабельной линии 0,4 кВ (КЛ-0,4 кВ) от РУ-0,4 кВ ТП 1300 до границ земельного участка (ВУ) заявителя (ориентировочная протяженность – 0,23 км) для электроснабжения здания туалета с пристройками, расположенного по адресу: ул. 64-й Армии, 26б в Кировском районе г. Волгограда» | Протяженность (для линий электропередачи), м 2021: 184; Максимальная мощность (присоединенная), кВт 2021: 149; Расходы на строительство объекта, тыс. руб. 2021: 223.5354
|  |  |  | 50 - 100 | одна | «Строительство воздушной линии 0,4 кВ (ВЛ-0,4 кВ) от РУ-0,4 кВ ТП 906 до границ земельного участка заявителя (ориентировочная протяженность - 0,08 км) для электроснабжения ЩУ-0,4кВ и электрооборудование для электроснабжения жилого дома, расположенного по адресу: ул. Латошинская, 4 в Тракторозаводском районе г. Волгограда» | Протяженность (для линий электропередачи), м 2021: 137; Максимальная мощность (присоединенная), кВт 2021: 150; Расходы на строительство объекта, тыс. руб. 2021: 137.2005
|  |  |  | 50 - 100 | одна | "Строительство воздушной линии 0,4кВ (ВЛ-0,4кВ) от РУ-0,4кВ ТП 1708 до границ земельного участка (ВУ) заявителя пересечение ул. Аэрофлотская и ул. им. Хользунова, учетный №2-33-101 (ориентировочная протяженность – 0,169 км) для электроснабжения магазина, расположенного на пересечение ул. Аэрофлотская и ул. им. Хользунова, учетный №2-33-101 в Краснооктябрьском районе г. Волгограда" | Протяженность (для линий электропередачи), м 2021: 169; Максимальная мощность (присоединенная), кВт 2021: 90; Расходы на строительство объекта, тыс. руб. 2021: 218.9189
|  |  |  | 50 - 100 | одна | Строительство кабельно-воздушной линии 0,4 кВ (КЛ, ВЛ-0,4 кВ) от РУ-0,4 кВ ТП 819 до границ земельного участка заявителя (ориентировочная протяженность – 0,122 км) для электроснабжения павильона для торговли продовольственными и непродовольственными товарами, расположенного по адресу: ул. им. Батова, 1 в Тракторозаводском районе г. Волгограда | Протяженность (для линий электропередачи), м 2021: 157; Максимальная мощность (присоединенная), кВт 2021: 16; Расходы на строительство объекта, тыс. руб. 2021: 253.21
|  |  |  | 50 - 100 | одна | Реконструкция ВЛ-0,4 кВ от КТП 5268 до нежилого помещения по ул.Ткачева,30 (инв. № 341000211691) (диспетчерское наименование: ВЛ-0,4 кВ от ТП 5268, гр.2) (ориентировочная протяженность – 0,16 км) для электроснабжения ВРУ-0,4кВ нежилых помещений, расположенных по ул. им. Ткачева, 30 в Центральном районе г. Волгограда | Протяженность (для линий электропередачи), м 2021: 142; Максимальная мощность (присоединенная), кВт 2021: 65; Расходы на строительство объекта, тыс. руб. 2021: 168.4869
|  |  |  | 50 - 100 | одна | Строительство воздушной линии 0,4 кВ (ВЛ-0,4 кВ) от РУ-0,4 кВ проектируемой ТП (мероприятия по строительству ТП выполняются по ТЗ №134-1-19-00478477/ТЗ-2019) до границ земельного участка заявителя (ориентировочная протяжённость - 0,05 км) для электроснабжения нежилого здания, расположенного по адресу: ул. Орехово - Зуевская, 16 в Тракторозаводском районе г. Волгограда | Протяженность (для линий электропередачи), м 2021: 33; Максимальная мощность (присоединенная), кВт 2021: 150; Расходы на строительство объекта, тыс. руб. 2021: 130.2148
|  |  |  | 50 - 100 | одна | Строительство воздушной линии 0,4 кВ (ВЛ-0,4 кВ) от РУ-0,4 кВ ТП 1518 до границ земельного участка (ВУ) заявителя (ориентировочная протяженность - 0,19 км) для электроснабжения объекта бытового обслуживания, расположенного по адресу: ул. Череповецкая, 24г в Ворошиловском районе г. Волгограда по факту КВЛ-0,4кВ | Протяженность (для линий электропередачи), м 2021: 175; Максимальная мощность (присоединенная), кВт 2021: 80; Расходы на строительство объекта, тыс. руб. 2021: 177.3755
|  |  |  | 50 - 100 | одна | Строительство воздушной линии 0,4 кВ (ВЛ-0,4 кВ) - отпайки от ВЛ-0,4 кВ ТП 331 до границ земельного участка заявителя (ориентировочная протяженность - 0,09 км) для электроснабжения индивидуального жилого дома, расположенного по адресу: ул. Щедрина д. 27 в Кировском районе г. Волгограда | Протяженность (для линий электропередачи), м 2022: 49; Максимальная мощность (присоединенная), кВт 2022: 9; Расходы на строительство объекта, тыс. руб. 2022: 219.4133
|  |  |  | 50 - 100 | одна | Строительство воздушной линии 0,4 кВ (ВЛ-0,4 кВ) - отпайки от ВЛ-0,4 кВ КТП 5519 до границ земельного участка заявителя (примерная протяженность проектируемой линии – 0,14 км.) для электроснабжения индивидуального жилого дома, расположенного по адресу: ул. Плетеная, 37 в Советском районе г. Волгограда | Протяженность (для линий электропередачи), м 2022: 153; Максимальная мощность (присоединенная), кВт 2022: 15; Расходы на строительство объекта, тыс. руб. 2022: 288.6052
|  |  |  | 50 - 100 | одна | Строительство воздушной линии 0,4 кВ (ВЛ-0,4 кВ) от РУ-0,4 кВ ТП 307 до границ земельного участка заявителя (ориентировочная протяженность - 0,535 км) для электроснабжения жилого дома, расположенного по адресу: ул. Абрикосовая, 41 в Кировском районе г. Волгограда | Протяженность (для линий электропередачи), м 2022: 444; Максимальная мощность (присоединенная), кВт 2022: 10; Расходы на строительство объекта, тыс. руб. 2022: 740.0551
|  |  |  | 50 - 100 | одна | Строительство воздушной линии 0,4 кВ (ВЛ-0,4 кВ) - отпайки от ВЛ-0,4 кВ ТП 5519 до границ земельного участка заявителя (ориентировочная протяженность - 0,24 км) для электроснабжения индивидуального жилого дома, расположенного по адресу: ул. Свадебная, 29 в Советском районе г. Волгограда | Протяженность (для линий электропередачи), м 2022: 278; Максимальная мощность (присоединенная), кВт 2022: 15; Расходы на строительство объекта, тыс. руб. 2022: 517.27
|  |  |  | 50 - 100 | одна | Строительство воздушной линии 0,4 кВ (ВЛ-0,4 кВ) - отпайки от ВЛ-0,4 кВ ТП 2485 до границ земельного участка заявителя (ориентировочная протяженность - 0,26 км) для электроснабжения жилого дома, расположенного по адресу: п. Кирова, ул. Волжская, 8 в Светлоярском районе г. Волгограда | Протяженность (для линий электропередачи), м 2022: 274; Максимальная мощность (присоединенная), кВт 2022: 15; Расходы на строительство объекта, тыс. руб. 2022: 350.6941
|  |  |  | 50 - 100 | одна | Строительство воздушной линии 0,4 кВ (ВЛ-0,4 кВ) от РУ-0,4 кВ проектируемой ТП (мероприятия выполняются по ТЗ №134-1-20-00518411/ТЗ-2020) до границ земельных участков заявителей (ориентировочная протяженность – 0,220 км) для электроснабжения индивидуальных жилых домов, расположенных по адресу: ул. Небесная, з/у 14, кадастровый номер 34:34:060013:414, ул. Домашняя, д.2, кадастровый номер 34:34:060013:399, ул. Домашняя, 3, кадастровый номер 34:34:060013:396 в Советском районе г. Волгограда | Протяженность (для линий электропередачи), м 2022: 279; Максимальная мощность (присоединенная), кВт 2022: 15; Расходы на строительство объекта, тыс. руб. 2022: 585.0545
|  |  |  | 50 - 100 | одна | Строительство ТП; строительство воздушной линии 6 кВ (ВЛ-6 кВ) - отпайки от ВЛ-6 кВ к ТП 1032 до РУ-6 кВ проектируемой ТП (ориентировочная протяженность - 0,59 км); строительство воздушной линии 0,4 кВ (ВЛ-0,4 кВ) от РУ-0,4 кВ проектируемой ТП до границ земельного участка заявителя (ориентировочная протяженность - 0,28 км) для электроснабжения индивидуального жилого дома, расположенного по адресу: ул. Небесная, д. 62, кадастровый номер 34:34:060013:282 в Советском районе г. Волгограда | Протяженность (для линий электропередачи), м 2022: 394; Максимальная мощность (присоединенная), кВт 2022: 15; Расходы на строительство объекта, тыс. руб. 2022: 787.4143
|  |  |  | 50 - 100 | одна | Строительство воздушной линии 0,4 кВ (ВЛ-0,4 кВ) от РУ-0,4 кВ ТП 271 до границ земельного участка заявителя (ориентировочная протяженность - 0,2 км) для электроснабжения электрооборудования строительной площадки, в том числе здания магазина, расположенного по адресу: ул. Ангарская, 55 в Дзержинском районе г. Волгограда | Протяженность (для линий электропередачи), м 2022: 206; Максимальная мощность (присоединенная), кВт 2022: 110; Расходы на строительство объекта, тыс. руб. 2022: 276.5277
|  |  |  | 50 - 100 | одна | Строительство воздушной линии 0,4 кВ (ВЛ-0,4 кВ0 от РУ-0,4 кВ ТП 334 до границ земельного участка заявителя (ориентировочная протяженность - 0,08 км) для электроснабжения административного/офисного здания. Расположенного по адресу: п.Веселая Балка, д.47 в Кировском районе г. Волгограда | Протяженность (для линий электропередачи), м 2022: 127; Максимальная мощность (присоединенная), кВт 2022: 100; Расходы на строительство объекта, тыс. руб. 2022: 217.8298
|  |  |  | 50 - 100 | одна | Строительство кабельно-воздушной линии 0,4 кВ (КЛ, ВЛ-0,4 кВ) от РУ-0,4 кВ ТП 1707 до границ земельного участка заявителя (ориентировочная протяженность - 0,329 км) для электроснабжения здания мойки с мастерскими и закусочной, расположенного по адресу: ул. Автомагистральная, 2 в Краснооктябрьском районе г. Волгограда | Протяженность (для линий электропередачи), м 2022: 199; Максимальная мощность (присоединенная), кВт 2022: 50; Расходы на строительство объекта, тыс. руб. 2022: 532.26
|  |  |  | 50 - 100 | одна | Строительство воздушной линии 0,4 кВ (ВЛ-0,4 кВ) от РУ-0,4 кВ ТП 1411 до границ земельного участка заявителя (ориентировочная протяженность - 0.12 км) для электроснабжения магазина, расположенного по адресу: пр-кт Героев Сталинграда, 1г в Красноармейском районе г. Волгограда | Протяженность (для линий электропередачи), м 2022: 117.7; Максимальная мощность (присоединенная), кВт 2022: 150; Расходы на строительство объекта, тыс. руб. 2022: 224.055
|  |  |  | 50 - 100 | одна | Строительство воздушной линии 0,4 кВ (ВЛ-0,4 кВ) от РУ-0,4 кВ ТП 94 до границ земельного участка заявителя (ориентировочная протяженность - 0.631 км) для электроснабжения нежилого здания, расположенного по адресу: ул. Автотранспортная, 27 в Ворошиловском районе г. Волгограда | Протяженность (для линий электропередачи), м 2022: 635; Максимальная мощность (присоединенная), кВт 2022: 15; Расходы на строительство объекта, тыс. руб. 2022: 1123.2868
|  |  |  | 50 - 100 | одна | Строительство линии электропередач 0,4 кВ (ЛЭП-0,4 кВ) от РУ-0,4 кВ ТП 1708 до границ земельного участка заявителя (ориентировочная протяженность – 0,07 км) для электроснабжения ВРУ-0,4 кВ для электроснабжения здания магазина, расположенной по адресу: ул. Верхоянская, 44, в Краснооктябрьском районе Волгограда | Протяженность (для линий электропередачи), м 2022: 70; Максимальная мощность (присоединенная), кВт 2022: 90; Расходы на строительство объекта, тыс. руб. 2022: 173.1572
|  |  |  | 50 - 100 | одна | Строительство воздушной линии 0,4 кВ (ВЛ-0,4 кВ) от РУ-0,4 кВ ТП 627 до границ земельного участка заявителя (примерная протяженность проектируемой линии – 0,230 км.) для электроснабжения нежилого помещения (площадь 2526,6 кв.м), расположенного по адресу: пр-т Металлургов, д. 30А, г. Волгоград, Краснооктябрьский район | Протяженность (для линий электропередачи), м 2022: 225; Максимальная мощность (присоединенная), кВт 2022: 54; Расходы на строительство объекта, тыс. руб. 2022: 247.329
|  |  |  | 50 - 100 | одна | Строительство воздушной линии 0,4 кВ (ВЛ-0,4 кВ) от РУ-0,4 кВ ТП 825 до границ земельного участка заявителя (примерная протяженность проектируемой линии – 0,2 км.) для электроснабжения объекта торговли (магазин, торговый центр, прочее), расположенного по адресу: Волгоградская обл., г. Волгоград Тракторозаводский район, квартал 01_08_113, пересечение ул. Путиловская, 8, кадастровый № 34:34:010038:1450 | Протяженность (для линий электропередачи), м 2022: 269; Максимальная мощность (присоединенная), кВт 2022: 95; Расходы на строительство объекта, тыс. руб. 2022: 276.9312
|  |  |  | 50 - 100 | одна | Строительство воздушной линии 0,4 кВ (ВЛ-0,4 кВ) от РУ-0,4 кВ ТП 2337 до границ земельного участка заявителя (ориентировочная протяженность – 0.16 км) для электроснабжения объекта ВРУ-0,4 кВ здания диспетчерской станции, расположенного по адресу: ул. Лимоновая, д.6Б, в Кировском районе г. Волгограда | Протяженность (для линий электропередачи), м 2022: 155; Максимальная мощность (присоединенная), кВт 2022: 85; Расходы на строительство объекта, тыс. руб. 2022: 162.3902
|  |  |  | 50 - 100 | одна | Строительство кабельно-воздушной линии 0,4 кВ (КЛ, ВЛ-0,4 кВ) от РУ-0,4 кВ ТП 1551 до границ земельного участка заявителя (ориентировочная протяженность - 0,36 км) для электроснабжения ВРУ-0,4 кВ объекта торговли, расположенного по адресу: ул. Елисеева, кадастровый номер земельного участка: 34:34:050027:3237 в Ворошиловском районе г. Волгограда | Протяженность (для линий электропередачи), м 2022: 297; Максимальная мощность (присоединенная), кВт 2022: 150; Расходы на строительство объекта, тыс. руб. 2022: 287.438
|  |  |  | 50 - 100 | одна | Строительство кабельно-воздушной линии 0,4 кВ (КЛ, ВЛ-0,4 кВ) от РУ-0,4 кВ ТП 845 до границ земельного участка заявителя (ориентировочная протяженность - 0,320 км) для электроснабжения встроенного нежилого помещения 256.6 кв.м., расположенного по адресу: пл. им. Дзержинского, д.1 в Тракторозаводском районе г. Волгограда | Протяженность (для линий электропередачи), м 2022: 159; Максимальная мощность (присоединенная), кВт 2022: 80; Расходы на строительство объекта, тыс. руб. 2022: 191.1762
|  |  |  | 50 - 100 | одна | Строительство воздушной линии 0,4 кВ (ВЛ-0,4 кВ) - отпайки от ВЛ-0,4 кВ ТП 216 до границ земельного участка заявителя (ориентировочная протяженность проектируемой линии – 0,07 км.) для электроснабжения строящегося нежилого здания на земельном участке с кад. номером 34:34:030143:962, расположенном по адресу: г. Волгоград, Дзержинский район, ул. Рокоссовского, д. 91, корп. А | Протяженность (для линий электропередачи), м 2022: 72; Максимальная мощность (присоединенная), кВт 2022: 150; Расходы на строительство объекта, тыс. руб. 2022: 108.9546
|  |  |  | 50 - 100 | одна | Строительство воздушной линии 0,4 кВ (ВЛ-0,4 кВ) от РУ-0,4 кВ ТП 527 до границ земельного участка заявителя (примерная протяженность линии – 0,510 км.) для электроснабжения объекта дорожного сервиса-мойка автомобилей на восемь постов, расположенного по адресу: Волгоградская обл., г. Волгоград, пр-кт. Университетский, д. 4 | Протяженность (для линий электропередачи), м 2022: 1054; Максимальная мощность (присоединенная), кВт 2022: 80; Расходы на строительство объекта, тыс. руб. 2022: 963.3188
|  |  |  | 50 - 100 | одна | Строительство воздушной линии 0,4 кВ (ВЛ-0,4 кВ) от РУ-0,4 кВ ТП 402 до границ земельного участка заявителя (ориентировочная протяженность – 0.37 км) для электроснабжения объекта торговли, расположенного по адресу: ул. Лескова 1-я, 15 в Кировском районе г. Волгограда | Протяженность (для линий электропередачи), м 2022: 383; Максимальная мощность (присоединенная), кВт 2022: 85; Расходы на строительство объекта, тыс. руб. 2022: 419.0131
|  |  |  | 50 - 100 | одна | Строительство воздушной линии 0,4 кВ (ВЛ-0,4 кВ) от РУ-0,4 кВ ТП 1291 до границ земельного участка заявителя (ориентировочная протяженность проектируемой линии - 0,16 км) для электроснабжения объекта дорожного сервиса, расположенного по адресу: Дзержинский район, ул. Рокоссовского, 1ж, кадастровый номер земельного участка 34:34:030134:1681 | Протяженность (для линий электропередачи), м 2022: 168; Максимальная мощность (присоединенная), кВт 2022: 80; Расходы на строительство объекта, тыс. руб. 2022: 400.0838
|  |  |  | 50 - 100 | одна | Строительство воздушной линии 0,4 кВ (ВЛ-0,4 кВ) от РУ-0,4 кВ ТП 380 до границ земельного участка заявителя (ориентировочная протяженность - 0,25 км), для электроснабжения встроенного нежилого помещения (площадью: 93,2 кв.м), расположенного по адресу: ул.им. 40 лет ВЛКСМ д.16 в Красноармейском районе г. Волгограда | Протяженность (для линий электропередачи), м 2022: 90; Максимальная мощность (присоединенная), кВт 2022: 75; Расходы на строительство объекта, тыс. руб. 2022: 119.8109
|  |  |  | 50 - 100 | одна | Строительство ТП; строительство воздушной линии 10кВ (ВЛ-10 кВ) - отпайки от ВЛ-10 кВ (ПС «Сарепта-2» Ф.19 – ТП 1479) до РУ-10 кВ проектируемой ТП (ориентировочная протяженность - 0,420 км); строительство воздушной линии 0,4 кВ (ВЛ-0,4кВ) от РУ-0,4 кВ проектируемой ТП до границ земельных участков заявителей (ориентировочная протяженность - 0,980 км) для электроснабжения индивидуальных жилых домов, расположенным по адресам: проезд Куйбышевский, 29, проезд Куйбышевский, 27, проезд Куйбышевский, 23, ул. Ижевская, 20, ул. Ижевская, 18, ул. Ижевская, 16, ул. Ижевская, 14, Тульская, 24, ул. Кировская, 14, ул. Кировская, 16, ул. Кировская, 20, ул. Кировская, 22 в Красноармейском районе г. Волгограда | Протяженность (для линий электропередачи), м 2022: 335; Максимальная мощность (присоединенная), кВт 2022: 15; Расходы на строительство объекта, тыс. руб. 2022: 576.1659
|  |  |  | 50 - 100 | одна | Строительство воздушной линии 0,4 кВ (ВЛ-0,4 кВ) от РУ-0,4 кВ ТП 3438 до границ земельного участка заявителя (примерная протяженность проектируемой линии – 0,51 км, в том числе по существующим опорам - 0,25 км) для электроснабжения индивидуального жилого дома, расположенного по адресу: ул. Рубиновая, з/у 18 в Кировском районе г. Волгограда | Протяженность (для линий электропередачи), м 2022: 247; Максимальная мощность (присоединенная), кВт 2022: 15; Расходы на строительство объекта, тыс. руб. 2022: 259.1352
2.3.1.3.3.1. |  |  |  | 100 - 200 | одна |  | 1024.53 | 1469.4 | 949 | 225 | 340 | 330 | 1550.9398 | 2073.9543 | 1782.5746
|  |  |  | 100 - 200 | одна | «Строительство воздушной линии 0,4 кВ (ВЛ-0,4 кВ) от РУ-0,4 кВ проектируемой КТП до границ земельного участка заявителя (ориентировочная протяженность - 0,297 км) для электроснабжения жилого дома, расположенного по ул. Обручальная, з/у 15 в Советском районе г. Волгограда» | Протяженность (для линий электропередачи), м 2020: 482.67; Максимальная мощность (присоединенная), кВт 2020: 15; Расходы на строительство объекта, тыс. руб. 2020: 557.6348
|  |  |  | 100 - 200 | одна | «Строительство воздушной линии 0,4 кВ (ВЛ-0,4 кВ) - отпайки от ВЛ-0,4 кВ ТП 393 до границ земельного участка (ВУ) заявителя (ориентировочная протяженность - 0,25 км) для электроснабжения ВРУ-0,4кВ, питающей сети и электрооборудования для электроснабжения здания магазина (площадью 52,8 кв.м.), расположенного по адресу: ул. Арсеньева, 2б в Красноармейском районе г. Волгограда» | Протяженность (для линий электропередачи), м 2020: 390; Максимальная мощность (присоединенная), кВт 2020: 60; Расходы на строительство объекта, тыс. руб. 2020: 819.1732
|  |  |  | 100 - 200 | одна | "Строительство воздушной линии 0,4 кВ (ВЛ-0,4 кВ) от РУ-0,4 кВ ТП 1935 до границ земельного участка заявителя (ориентировочная протяженность - 0,13 км) для электроснабжения ВРУ-0,4 кВ здания овощехранилища, расположенного по адресу: Орловское сельское поселение, кадастровый номер 34:03:120002:1447 в Городищенском районе г. Волгограда" | Протяженность (для линий электропередачи), м 2020: 151.86; Максимальная мощность (присоединенная), кВт 2020: 150; Расходы на строительство объекта, тыс. руб. 2020: 174.1318
|  |  |  | 100 - 200 | одна | «Строительство воздушной линии 0,4 кВ (ВЛ-0,4 кВ) от РУ-0,4 кВ ТП 634 до границ земельного участка заявителя (ориентировочная протяженность – 0.325 км) для электроснабжения ВЛИ-0,4 кВ, ВРУ-0,4 кВ складских помещений, расположенные по адресу: ул. им. Горишного, 98 в Краснооктябрьском районе г. Волгограда» | Протяженность (для линий электропередачи), м 2021: 380; Максимальная мощность (присоединенная), кВт 2021: 100; Расходы на строительство объекта, тыс. руб. 2021: 504.5988
|  |  |  | 100 - 200 | одна | «Строительство воздушной линии 0,4 кВ (ВЛ-0,4 кВ) от РУ-0,4 кВ ТП 820 до границ земельного участка заявителя (ориентировочная протяженность – 0.40 км) для электроснабжения объекта дорожного сервиса, в том числе строительная площадка, расположенного по адресу: ул. Северокавказская, д.12, в Тракторозаводском районе г. Волгограда» | Протяженность (для линий электропередачи), м 2021: 342; Максимальная мощность (присоединенная), кВт 2021: 100; Расходы на строительство объекта, тыс. руб. 2021: 760.4081
|  |  |  | 100 - 200 | одна | Строительство воздушной линии 0,4 кВ (ВЛ-0,4 кВ) от РУ-0,4 кВ ТП 633 до границ земельного участка заявителя (ориентировочная протяженность - 0,3 км) для электроснабжения теплиц, расположенных по адресу: пос. Металлургов, 68 в Краснооктябрьском районе г. Волгограда | Протяженность (для линий электропередачи), м 2021: 247; Максимальная мощность (присоединенная), кВт 2021: 60; Расходы на строительство объекта, тыс. руб. 2021: 328.567
|  |  |  | 100 - 200 | одна | Строительство воздушной линии 0,4 кВ (ВЛ-0,4 кВ) от РУ-0,4 кВ ТП 622 до границ земельного участка заявителя (ориентировочная протяженность - 0,3 км) для электроснабжения объекта придорожного сервиса (мойка автомобилей на 6 постов), расположенного по адресу: ул. Алехина, 14 в Краснооктябрьском районе г. Волгограда | Протяженность (для линий электропередачи), м 2021: 500.4; Максимальная мощность (присоединенная), кВт 2021: 80; Расходы на строительство объекта, тыс. руб. 2021: 480.3804
|  |  |  | 100 - 200 | одна | Строительство воздушной линии 0,4 кВ (ВЛ-0,4 кВ0 от РУ-0,4 кВ ТП 4214 до границ земельного участка заявителя (ориентировочная протяженность - 0,45 км) для электроснабжения ЩУ-0,4 кВ и электрооборудования жилых домов, расположенных по адресу: ул. им. Головина (34:34:030098:598) в Дзержинском районе г. Волгограда | Протяженность (для линий электропередачи), м 2022: 244; Максимальная мощность (присоединенная), кВт 2022: 30; Расходы на строительство объекта, тыс. руб. 2022: 498.267
|  |  |  | 100 - 200 | одна | Строительство кабельно – воздушной линии 0,4 (КЛ, ВЛ -0,4 кВ0 от РУ – 0,4 кВ ТП 1817 до границ земельного участка заявителя (ориентировочная протяженность – 0,525 км) для электроснабжения объекта крестьянского (фермерского) хозяйства, расположенного по адресу: территория администрации Городищенского поселения, кадастровый номер земельного участка: 34:03:120006:2224, р-н Городищенский, Волгоградская область | Протяженность (для линий электропередачи), м 2022: 455; Максимальная мощность (присоединенная), кВт 2022: 150; Расходы на строительство объекта, тыс. руб. 2022: 900.311
|  |  |  | 100 - 200 | одна | Строительство ТП; строительство кабельной линии 6кВ (КЛ-6 кВ) от РУ-6 кВ ТП 1807 до РУ-6 кВ проектируемой ТП (ориентировочная протяженность - 0,2 км); строительство воздушной линии 0,4 кВ (ВЛ-0,4 кВ) от РУ-0,4 кВ проектируемой ТП до границ земельного участка заявителя (ориентировочная протяженность - 0,05 км) для электроснабжения ВРУ-0,4 кВ здания гаража (290,7 кв.м);строительство воздушной линии 0,4 кВ (ВЛ-0,4 кВ) от РУ-0,4 кВ проектируемой ТП до границ земельного участка заявителя (ориентировочная протяженность - 0,05 км) доя электроснабжения ВРУ-0,4 кВ сооружения-навеса (177,2 кв.м), расположенных по адресу: ул.им.Михайлова,3 в Тракторозаводском районе г. Волгограда | Протяженность (для линий электропередачи), м 2022: 250; Максимальная мощность (присоединенная), кВт 2022: 150; Расходы на строительство объекта, тыс. руб. 2022: 383.9967
2.3.1.4.1.1. |  |  | алюминиевый | до 50 вкл. | одна |  | 4346.25 | 2744.83 | 4230.1 | 433.37 | 282 | 733.6 | 3636.2948 | 3221.6859 | 8073.7549
|  |  |  | до 50 вкл. | одна | Строительство воздушной линии 0,4 кВ (ВЛ-0,4 кВ) от РУ-0,4 кВ ТП 666 до границ земельного участка (ВУ) заявителя (ориентировочная протяженность - 0,075 км) для электроснабжения кирпичного гаражного бокса, расположенного по адресу: в районе ул. Таращанцев, 17 и ул. Богунской, гаражный бокс №2 в Краснооктябрьском районе г. Волгограда | Протяженность (для линий электропередачи), м 2020: 84; Максимальная мощность (присоединенная), кВт 2020: 15; Расходы на строительство объекта, тыс. руб. 2020: 29.9891
|  |  |  | до 50 вкл. | одна | «Строительство воздушной линии 0,4 кВ (ВЛ-0,4 кВ) - отпайки от ВЛ-0,4 кВ РП 1090 до границ земельного участка заявителя (ориентировочная протяженность - 0,087 км) для электроснабжения нестационарного торгового объекта, расположенного по адресу: ул. Туркменская, 17 (номер в схеме 1.847) в Советском районе г. Волгограда» | Протяженность (для линий электропередачи), м 2020: 41; Максимальная мощность (присоединенная), кВт 2020: 10; Расходы на строительство объекта, тыс. руб. 2020: 71.7412
|  |  |  | до 50 вкл. | одна | «Строительство воздушной линии 0,4 кВ (ВЛ-0,4 кВ) - отпайки от ВЛ-0,4 кВ ТП 763 гр.2 до границ земельного участка (ВУ) заявителя по адресу: п. Горный, ул. Бадальяна, д. 20 г.Волгограда (ориентировочная протяженность - 0,2 км) для электроснабжения жилого дома, расположенного по адресу: п. Горный, ул. Бадальяна, д. 20 в Советском районе г. Волгограда» | Протяженность (для линий электропередачи), м 2020: 232.1; Максимальная мощность (присоединенная), кВт 2020: 15; Расходы на строительство объекта, тыс. руб. 2020: 244.927
|  |  |  | до 50 вкл. | одна | «Строительство воздушной линии 0,4 кВ (ВЛ-0,4 кВ) от РУ-0,4 кВ проектируемой КТП до границ земельного участка заявителя (ориентировочная протяженность - 0,297 км) для электроснабжения жилого дома, расположенного по ул. Обручальная, з/у 15 в Советском районе г. Волгограда» | Протяженность (для линий электропередачи), м 2020: 17.4; Максимальная мощность (присоединенная), кВт 2020: 15; Расходы на строительство объекта, тыс. руб. 2020: 20.1
|  |  |  | до 50 вкл. | одна | «Строительство кабельно-воздушной линии 0,4 кВ (КЛ, ВЛ-0,4 кВ) от РУ-0,4 кВ ТП 720 до границ земельного участка (ВУ) заявителя (ориентировочная протяженность - 0,173 км) для электроснабжения гаражного бокса, расположенного по адресу: ул. Германа Титова, 14а в Краснооктябрьском районе г.Волгограда» | Протяженность (для линий электропередачи), м 2020: 121; Максимальная мощность (присоединенная), кВт 2020: 15; Расходы на строительство объекта, тыс. руб. 2020: 104.168
|  |  |  | до 50 вкл. | одна | «Строительство воздушной линии 0,4 кВ (ВЛ-0,4 кВ) - отпайки от ВЛ-0,4 кВ ТП 633 до границ земельного участка (ВУ) заявителя (ориентировочная протяженность - 0,038 км) для электроснабжения ЩУ-0,4кВ для электроснабжения жилого дома, расположенного по адресу: пос. Металлургов, 120Б в Краснооктябрьском районе г. Волгограда» | Протяженность (для линий электропередачи), м 2020: 92.3; Максимальная мощность (присоединенная), кВт 2020: 15; Расходы на строительство объекта, тыс. руб. 2020: 77.042
|  |  |  | до 50 вкл. | одна | «Строительство воздушной линии 0,4 кВ (ВЛ-0,4 кВ) - отпайки от ВЛ-0,4 кВ ТП 855 до границ земельного участка (ВУ) заявителя (ориентировочная протяженность - 0,04 км) для электроснабжения щита учета жилого дома, расположенного по адресу: ул. им. Левитана, 219 в Тракторозаводском районе г. Волгограда» | Протяженность (для линий электропередачи), м 2020: 55.9; Максимальная мощность (присоединенная), кВт 2020: 6; Расходы на строительство объекта, тыс. руб. 2020: 95.9657
|  |  |  | до 50 вкл. | одна | «Строительство воздушной линии 0,4 кВ (ВЛ-0,4 кВ) - отпайки от ВЛ-0,4 кВ ТП 63 до границ земельного участка (ВУ) заявителя (ориентировочная протяженность - 0,045 км) для электроснабжения щита учета павильона (площадь: 50 кв.м.), расположенного по адресу: пересечение ул. им. Неждановой и ул. Автозаводской, номер в схеме 1.865 в Ворошиловском районе г. Волгограда» | Протяженность (для линий электропередачи), м 2020: 45; Максимальная мощность (присоединенная), кВт 2020: 6; Расходы на строительство объекта, тыс. руб. 2020: 64.0049
|  |  |  | до 50 вкл. | одна | Строительство воздушной линии 0,4 кВ (ВЛ-0,4 кВ) от РУ-0,4 кВ ТП 666 до границ земельного участка (ВУ) заявителя (ориентировочная протяженность - 0,075 км) для электроснабжения кирпичного гаражного бокса, расположенного по адресу: в районе ул. Таращанцев, 17 и ул. Богунской, гаражный бокс №2 в Краснооктябрьском районе г. Волгограда | Протяженность (для линий электропередачи), м 2020: 84; Максимальная мощность (присоединенная), кВт 2020: 15; Расходы на строительство объекта, тыс. руб. 2020: 29.9891
|  |  |  | до 50 вкл. | одна | Строительство воздушной линии 0,4 кВ (ВЛ-0,4 кВ) от РУ-0,4 кВ ТП 666 до границ земельного участка (ВУ) заявителя (ориентировочная протяженность - 0,075 км) для электроснабжения кирпичного гаражного бокса, расположенного по адресу: в районе ул. Таращанцев, 17 и ул. Богунской, гаражный бокс №2 в Краснооктябрьском районе г. Волгограда | Протяженность (для линий электропередачи), м 2020: 84; Максимальная мощность (присоединенная), кВт 2020: 15; Расходы на строительство объекта, тыс. руб. 2020: 29.9891
|  |  |  | до 50 вкл. | одна | Строительство воздушной линии 0,4 кВ (ВЛ-0,4 кВ) от РУ-0,4 кВ ТП 666 до границ земельного участка (ВУ) заявителя (ориентировочная протяженность - 0,075 км) для электроснабжения кирпичного гаражного бокса, расположенного по адресу: в районе ул. Таращанцев, 17 и ул. Богунской, гаражный бокс №2 в Краснооктябрьском районе г. Волгограда | Протяженность (для линий электропередачи), м 2020: 84; Максимальная мощность (присоединенная), кВт 2020: 15; Расходы на строительство объекта, тыс. руб. 2020: 29.989
|  |  |  | до 50 вкл. | одна | «Строительство воздушной линии 0,4 кВ (ВЛ-0,4 кВ) от РУ-0,4 кВ ТП 3102 до границ земельного участка (ВУ) заявителя (ориентировочная протяженность - 0,13 км) для электроснабжения ЩУ-0,4кВ и электрооборудование нестационарного торгового объекта, расположенного по адресу: ул. им. Константина Симонова, 30, торец дома (в схеме 1.1274) в Дзержинском районе г. Волгограда» | Протяженность (для линий электропередачи), м 2020: 147; Максимальная мощность (присоединенная), кВт 2020: 15; Расходы на строительство объекта, тыс. руб. 2020: 17.2546
|  |  |  | до 50 вкл. | одна | «Строительство воздушной линии 0,4 кВ (ВЛ-0,4 кВ) - отпайки от ВЛ-0,4 кВ ТП 712 до границ земельного участка заявителя (ориентировочная протяженность - 0,147 км) для электроснабжения ЩУ-0,4 кВ для электроснабжения индивидуального жилого дома, расположенного по адресу: квартал 02_03_042 юго-западнее пересечения ул. им. Ломоносова с пер. Вязниковским в Краснооктябрьский районе г. Волгограда» | Протяженность (для линий электропередачи), м 2020: 180; Максимальная мощность (присоединенная), кВт 2020: 15; Расходы на строительство объекта, тыс. руб. 2020: 90.3277
|  |  |  | до 50 вкл. | одна | «Строительство воздушной линии 0,4 кВ (ВЛ-0,4 кВ) - отпайки от ВЛ-0,4 кВ ТП 718 до границ земельного участка заявителя (ориентировочная протяженность - 0,195 км) для электроснабжения ЩУ-0,4 кВ нежилого помещения (66,3 кв.м), расположенного по адресу: ул. Прибалтийская, 19а в Краснооктябрьском районе г. Волгограда» | Протяженность (для линий электропередачи), м 2020: 373; Максимальная мощность (присоединенная), кВт 2020: 15; Расходы на строительство объекта, тыс. руб. 2020: 11.111
|  |  |  | до 50 вкл. | одна | Строительство воздушной линии 0,4 кВ (ВЛ-0,4 кВ) от РУ-0,4 кВ ТП 723 до границ земельного участка заявителя по ул.Хользунова, 11-13, гараж №66 (ориентировочная протяжённость - 0,15 км) для электроснабжения нежилого помещения гаража №66, расположенного по ул.Хользунова, 11-13 в Краснооктябрьском районе г. Волгограда | Протяженность (для линий электропередачи), м 2020: 58.8; Максимальная мощность (присоединенная), кВт 2020: 6; Расходы на строительство объекта, тыс. руб. 2020: 61.6709
|  |  |  | до 50 вкл. | одна | Строительство воздушной линии 0,4 кВ (ВЛ-0,4 кВ) - отпайки от ВЛ-0,4 кВ ТП 646 до границ земельного участка заявителя, расположенного по ул. Поддубного, 13 (ориентировочная протяженность - 0,13 км) для электроснабжения киоска хлебобулочных изделий (площадь 20 кв.м.), расположенного по адресу: ул. Поддубного, 13 в Краснооктябрьском районе г. Волгограда | Протяженность (для линий электропередачи), м 2020: 145.5; Максимальная мощность (присоединенная), кВт 2020: 15; Расходы на строительство объекта, тыс. руб. 2020: 113.6917
|  |  |  | до 50 вкл. | одна | «Строительство воздушной линии 0,4 кВ (ВЛ-0,4 кВ) от РУ-0,4 кВ РП 1100 до границ земельного участка (ВУ) заявителя (ориентировочная протяженность - 0,12 км) для электроснабжения нестационарного торгового объекта, расположенного по ул. Елецкая, 18 в Ворошиловском районе г. Волгограда» | Протяженность (для линий электропередачи), м 2020: 125; Максимальная мощность (присоединенная), кВт 2020: 15; Расходы на строительство объекта, тыс. руб. 2020: 91.2341
|  |  |  | до 50 вкл. | одна | «Строительство воздушной линии 0,22 кВ (ВЛ-0,22 кВ) - отпайки от ВЛ-0,4 кВ ТП 1252 до границ земельного участка (ВУ) заявителя (ориентировочная протяженность - 0,1 км) для электроснабжения киоска продовольственных и не продовольственных товаров, расположенного по адресу: ул. Краснополянская, 50 (номер в схеме 1.1278) в Дзержинском районе г. Волгограда» | Протяженность (для линий электропередачи), м 2020: 114; Максимальная мощность (присоединенная), кВт 2020: 6; Расходы на строительство объекта, тыс. руб. 2020: 115.426
|  |  |  | до 50 вкл. | одна | «Строительство воздушной линии 0,4 кВ (ВЛ-0,4 кВ) от РУ-0,4 кВ ТП 2276 до границ земельного участка заявителя (ориентировочная протяженность - 0,19 км) для электроснабжения светофорного объекта, расположенного на пересечении б-ра 30-летия Победы и ул. им. Хорошева в Дзержинском районе г. Волгограда» | Протяженность (для линий электропередачи), м 2020: 167; Максимальная мощность (присоединенная), кВт 2020: 1; Расходы на строительство объекта, тыс. руб. 2020: 108.276
|  |  |  | до 50 вкл. | одна | «Строительство кабельно-воздушной линии 0,4 кВ (КЛ, ВЛ-0,4 кВ) от РУ-0,4 кВ ТП 735 до границ земельного участка (ВУ) заявителя (ориентировочная протяженность - 0,138 км) для электроснабжения щита учета и электрооборудование киоска по реализации периодической печатной продукции, расположенного по адресу: ул. Депутатская, 25 в Краснооктябрьском районе г.Волгограда» | Протяженность (для линий электропередачи), м 2020: 157; Максимальная мощность (присоединенная), кВт 2020: 3; Расходы на строительство объекта, тыс. руб. 2020: 68.7655
|  |  |  | до 50 вкл. | одна | «Строительство воздушной линии 0,4 кВ (ВЛ-0,4 кВ) от РУ-0,4 кВ ТП 109 до границ земельного участка (ВУ) заявителя (ориентировочная протяженность - 0,1 км) для электроснабжения электрооборудования рекламной конструкции – светодиодный экран, расположенного по адресу: ул. Краснознаменская, при движении от пр-та им. В.И. Ленина к ул. Советской, справа, в 25м за пересечением с пр-том им. В.И. Ленина, в 0,6м от бордюра проезжей части автомобильной дороги до ближайшего края рекламной конструкции в Центральном районе г. Волгограда» | Протяженность (для линий электропередачи), м 2020: 137.25; Максимальная мощность (присоединенная), кВт 2020: 4; Расходы на строительство объекта, тыс. руб. 2020: 93.025
|  |  |  | до 50 вкл. | одна | «Строительство воздушной линии 0,4 кВ (ВЛ-0,4 кВ) от РУ-0,4 кВ ТП 2248 до границ земельного участка заявителя (ориентировочная протяженность - 0,3 км) для электроснабжения щита учета 0,4кВ, электрооборудования сооружения связи, расположенного по ул. 8 Воздушной Армии, земельный участок (учетный № 3-0-818) в Дзержинском районе г. Волгограда» | Протяженность (для линий электропередачи), м 2020: 317; Максимальная мощность (присоединенная), кВт 2020: 15; Расходы на строительство объекта, тыс. руб. 2020: 176.338
|  |  |  | до 50 вкл. | одна | «Строительство воздушной линии 0,22 кВ (ВЛ-0,22 кВ) от РУ-0,4 кВ ТП 565 до границ земельного участка (ВУ) заявителя (ориентировочная протяженность - 0,15 км) для электроснабжения павильона (продовольственные и непродовольственные товары), расположенного по адресу: пр. Университетский, 90 (номер в Схеме 1.780) в Советском районе г. Волгограда» | Протяженность (для линий электропередачи), м 2020: 225; Максимальная мощность (присоединенная), кВт 2020: 5; Расходы на строительство объекта, тыс. руб. 2020: 185.623
|  |  |  | до 50 вкл. | одна | «Строительство воздушной линии 0,22 кВ (ВЛ-0,22 кВ) от РУ-0,4 кВ ТП 58 до границ земельного участка (ВУ) заявителя (ориентировочная протяженность - 0,12 км) для электроснабжения павильона (продовольственные товары), расположенного по адресу: ул. Казахская, 8 (номер в Схеме 3.703) в Советском районе г. Волгограда» | Протяженность (для линий электропередачи), м 2020: 111; Максимальная мощность (присоединенная), кВт 2020: 5; Расходы на строительство объекта, тыс. руб. 2020: 137.541
|  |  |  | до 50 вкл. | одна | «Строительство воздушной линии 0,22 кВ (ВЛ-0,22 кВ) от РУ-0,4 кВ ТП 1527 до границ земельного участка (ВУ) заявителя (ориентировочная протяженность - 0,12 км) для электроснабжения павильона (продовольственные товары), расположенного по адресу: ул. Казахская, 24 (номер в Схеме 1.696) в Советском районе г. Волгограда» | Протяженность (для линий электропередачи), м 2020: 147; Максимальная мощность (присоединенная), кВт 2020: 5; Расходы на строительство объекта, тыс. руб. 2020: 147.986
|  |  |  | до 50 вкл. | одна | Строительство кабельно-воздушной линии 0,4 кВ (КЛ, ВЛ-0,4 кВ) от РУ-0,4 кВ ТП 1450 до границ земельного участка заявителя (ориентировочная протяженность - 0,25 км) для электроснабжения вводных устройств сооружения связи (железобетонный столб), расположенных по адресу: ул. им. композитора Танеева, 7 в Красноармейском районе г.Волгограда | Протяженность (для линий электропередачи), м 2020: 270; Максимальная мощность (присоединенная), кВт 2020: 15; Расходы на строительство объекта, тыс. руб. 2020: 195.502
|  |  |  | до 50 вкл. | одна | «Строительство кабельно-воздушной линии 0,4 кВ (КЛ, ВЛ-0,4 кВ) от РУ-0,4 кВ ТП 3508 до границ земельного участка (ВУ) заявителя (ориентировочная протяженность - 0,23 км) для электроснабжения щита учета и электрооборудование автомойки, расположенного по адресу: тер. Рабочий пос. Горьковский, ул. Волгоградская, з/у 176В в Советском районе г.Волгограда» | Протяженность (для линий электропередачи), м 2020: 128; Максимальная мощность (присоединенная), кВт 2020: 50; Расходы на строительство объекта, тыс. руб. 2020: 266.78
|  |  |  | до 50 вкл. | одна | «Строительство воздушной линии 0,4 кВ (ВЛ-0,4 кВ) - отпайки от ВЛ-0,4 кВ ТП 711 до границ земельного участка заявителя (ориентировочная протяженность - 0,052 км) для электроснабжения электрооборудования рекламной конструкции, расположенной по адресу: ул. им. Маршала Еременко, при движении в центр, справа, на пересечении с ул. Пельше, в 4м до остановки общественного транспорта «ЖКО», в 23м за светофором, в 9м от бордюра проезжей части до ближайшего края рекламной конструкции в Краснооктябрьском районе г. Волгограда»\ | Протяженность (для линий электропередачи), м 2020: 63; Максимальная мощность (присоединенная), кВт 2020: 16; Расходы на строительство объекта, тыс. руб. 2020: 109.03
|  |  |  | до 50 вкл. | одна | Строительство воздушной линии 0,4 кВ (ВЛ-0,4 кВ) от РУ-0,4 кВ ТП 1018 до границ земельного участка (ВУ) заявителя (ориентировочная протяженность - 0,18 км) для электроснабжения электрооборудования рекламной конструкции – светодиодный экран, расположенной по адресу: пр-кт Университетский, при движении от ул. им. академика Королева к ул. Краснопресненской, справа, в 262м до пересечения с ул. Даугавской, в 5м от бордюра проезжей части автомобильной дороги до ближайшего края рекламной конструкции в Советском районе г. Волгограда | Протяженность (для линий электропередачи), м 2020: 204; Максимальная мощность (присоединенная), кВт 2020: 16; Расходы на строительство объекта, тыс. руб. 2020: 220.5402
|  |  |  | до 50 вкл. | одна | Строительство кабельно-воздушной линии 0,4 кВ (КЛ, ВЛ-0,4 кВ) от РУ-0,4 кВ ТП 614 до границ земельного участка (ВУ) заявителя (ориентировочная протяженность - 0,2 км) для электроснабжения павильона для реализации продовольственных и непродовольственных товаров, расположенного по адресу: ул. Вершинина, 10 в Краснооктябрьском районе г. Волгограда | Протяженность (для линий электропередачи), м 2020: 196; Максимальная мощность (присоединенная), кВт 2020: 16; Расходы на строительство объекта, тыс. руб. 2020: 270.3169
|  |  |  | до 50 вкл. | одна | Строительство воздушной линии 0,4 кВ (ВЛ-0,4 кВ) от РУ-0,4 кВ ТП 1081 до границ земельного участка заявителя (ориентировочная протяженность - 0,15 км) для электроснабжения нежилого помещения, расположенного по адресу: ул. им. милиционера Буханцева, 20 в Ворошиловском районе г. Волгограда | Протяженность (для линий электропередачи), м 2020: 110; Максимальная мощность (присоединенная), кВт 2020: 46.4; Расходы на строительство объекта, тыс. руб. 2020: 168.8
|  |  |  | до 50 вкл. | одна | «Строительство воздушной линии 0,4 кВ (ВЛ-0,4 кВ) - отпайки от ВЛ-0,4 кВ ТП 209, гр.1 до границ земельного участка (ВУ) заявителя (ориентировочная протяженность - 0,12 км) для электроснабжения блочно-модульной котельной, расположенной по адресу: пр-кт им. Маршала Советского Союза Г.К. Жукова, 13 в Дзержинском районе г. Волгограда» | Протяженность (для линий электропередачи), м 2020: 30; Максимальная мощность (присоединенная), кВт 2020: 6.97; Расходы на строительство объекта, тыс. руб. 2020: 189.15
|  |  |  | до 50 вкл. | одна | «Строительство воздушной линии 0,4 кВ (ВЛ-0,4 кВ) - отпайки от ВЛ-0,4 кВ ТП 60 границ земельного участка заявителя (ориентировочная протяженность - 0,21 км) для электроснабжения индивидуальных жилых домов, расположенных по адресам: ул. Пинская (кадастровый номер з/у 34:34:050052:1039), ул. Пинская (кадастровый номер з/у 34:34:050052:1040) в Ворошиловском районе г. Волгограда» | Протяженность (для линий электропередачи), м 2021: 226; Максимальная мощность (присоединенная), кВт 2021: 15; Расходы на строительство объекта, тыс. руб. 2021: 190.4268
|  |  |  | до 50 вкл. | одна | «Строительство воздушной линии 0,4 кВ (ВЛ-0,4 кВ) от РУ-0,4 кВ ТП 706 до границ земельного участка заявителя (ориентировочная протяженность - 0,077 км) для электроснабжения ЩУ-0,22кВ и электрооборудование гаража, расположенного по адресу: пер. Аэропортовский, 6а в Краснооктябрьском районе г. Волгограда» | Протяженность (для линий электропередачи), м 2021: 44.5; Максимальная мощность (присоединенная), кВт 2021: 6; Расходы на строительство объекта, тыс. руб. 2021: 75.4038
|  |  |  | до 50 вкл. | одна | «Строительство воздушной линии 0,4 кВ (ВЛ-0,4 кВ) от РУ-0,4 кВ ТП 706 до границ земельного участка заявителя (ориентировочная протяженность - 0,077 км) для электроснабжения ЩУ-0,22кВ и электрооборудование гаража, расположенного по адресу: пер. Аэропортовский, 6а в Краснооктябрьском районе г. Волгограда» | Протяженность (для линий электропередачи), м 2021: 44.5; Максимальная мощность (присоединенная), кВт 2021: 6; Расходы на строительство объекта, тыс. руб. 2021: 75.4038
|  |  |  | до 50 вкл. | одна | «Строительство воздушной линии 0,4 кВ (ВЛ-0,4 кВ) - отпайки от ВЛ-0,4 кВ ТП 633 до границ земельного участка заявителя (ориентировочная протяженность - 0,043 км) для электроснабжения индивидуального жилого дома, расположенного по адресу: п. Металлургов, 120г кадастровый номер земельного участка: 34:34:020078:1532 в Краснооктябрьском районе г. Волгограда» | Протяженность (для линий электропередачи), м 2021: 19.64; Максимальная мощность (присоединенная), кВт 2021: 15; Расходы на строительство объекта, тыс. руб. 2021: 148.421
|  |  |  | до 50 вкл. | одна | «Строительство воздушной линии 0,4 кВ (ВЛ-0,4 кВ) от РУ-0,4 кВ ТП 716 до границ земельного участка заявителя (ориентировочная протяженность – 0.042 км) для электроснабжения гаражного бокса, расположенного по адресу: пр-кт им. В.И. Ленина, 119, гаражный бокс №3 в Краснооктябрьском районе г. Волгограда» | Протяженность (для линий электропередачи), м 2021: 46; Максимальная мощность (присоединенная), кВт 2021: 15; Расходы на строительство объекта, тыс. руб. 2021: 101.0672
|  |  |  | до 50 вкл. | одна | «Строительство воздушной линии 0,4 кВ (ВЛ-0,4 кВ) от РУ-0,4 кВ ТП 527 до границ земельного участка заявителя (ориентировочная протяженность – 0.06 км) для электроснабжения строительной площадки, расположенного по адресу: пос. Кирпичного завода 8, 38д в Советском районе г. Волгограда» | Протяженность (для линий электропередачи), м 2021: 86.39; Максимальная мощность (присоединенная), кВт 2021: 15; Расходы на строительство объекта, тыс. руб. 2021: 172.3165
|  |  |  | до 50 вкл. | одна | «Строительство воздушной линии 0,4 кВ (ВЛ-0,4 кВ) - отпайки от ВЛ-0,4 кВ ТП 769 границ земельного участка заявителя (ориентировочная протяженность - 0,168 км) для электроснабжения жилого дома, расположенного по адресу: ул. Апшеронская, 1 в Краснооктябрьском районе г. Волгограда» | Протяженность (для линий электропередачи), м 2021: 196; Максимальная мощность (присоединенная), кВт 2021: 15; Расходы на строительство объекта, тыс. руб. 2021: 146.0227
|  |  |  | до 50 вкл. | одна | «Строительство воздушной линии 0,4 кВ (ВЛ-0,4 кВ) - отпайки от ВЛ-0,4 кВ ТП 712 до границ земельного участка заявителя (ориентировочная протяженность - 0,148 км) для электроснабжения жилого дома, расположенного по адресу: ул. Шатурская, 67/108 в Краснооктябрьском районе г. Волгограда» | Протяженность (для линий электропередачи), м 2021: 121; Максимальная мощность (присоединенная), кВт 2021: 15; Расходы на строительство объекта, тыс. руб. 2021: 197.7233
|  |  |  | до 50 вкл. | одна | «Строительство воздушной линии 0,4 кВ (ВЛ-0,4 кВ) от РУ-0,4 кВ РП 180 до границ земельного участка заявителя (ориентировочная протяженность - 0,3 км) для электроснабжения нежилого помещения площадью 103,2 кв.м, расположенного по адресу: пр-кт им. В.И. Ленина, 59 в Центральном районе г. Волгограда» | Протяженность (для линий электропередачи), м 2021: 320; Максимальная мощность (присоединенная), кВт 2021: 15; Расходы на строительство объекта, тыс. руб. 2021: 226.1887
|  |  |  | до 50 вкл. | одна | «Строительство воздушной линии 0,4 кВ (ВЛ-0,4 кВ) от РУ-0,4 кВ РП 630 до границ земельного участка заявителя (ориентировочная протяженность - 0,157 км) для электроснабжения кирпичного (с погребом) гаражного бокса, расположенного по ул. им. Кузнецова, 44Г, гаражный бокс 3 в Краснооктябрьском районе г. Волгограда» | Протяженность (для линий электропередачи), м 2021: 232; Максимальная мощность (присоединенная), кВт 2021: 5; Расходы на строительство объекта, тыс. руб. 2021: 266.6994
|  |  |  | до 50 вкл. | одна | Строительство воздушной линии 0,4 кВ (ВЛ-0,4 кВ) - отпайки от ВЛ-0,4 кВ ТП 646 до границ земельного участка заявителя, расположенного по ул. Поддубного, 13 (ориентировочная протяженность - 0,13 км) для электроснабжения киоска хлебобулочных изделий (площадь 20 кв.м.), расположенного по адресу: ул. Поддубного, 13 в Краснооктябрьском районе г. Волгограда | Протяженность (для линий электропередачи), м 2021: 145.5; Максимальная мощность (присоединенная), кВт 2021: 15; Расходы на строительство объекта, тыс. руб. 2021: 113.6917
|  |  |  | до 50 вкл. | одна | Строительство воздушной линии 0,4 кВ (ВЛИ 0,4 кВ) - отпайки от существующей ВЛ 0,4 кВ от ТП 3006 гр. 4 до границ земельного участка заявителя по ул. Пинская, 5, Ворошиловский район, г.Волгоград | Протяженность (для линий электропередачи), м 2021: 155; Максимальная мощность (присоединенная), кВт 2021: 15; Расходы на строительство объекта, тыс. руб. 2021: 25.3983
|  |  |  | до 50 вкл. | одна | Строительство воздушной линии 0,4 кВ (ВЛ-0,4 кВ) от РУ -0,4 кВ ТП 562 до границ земельного участка (ВУ) заявителя по пр. Университетский, 5 (ориентировочная протяженность – 0,07 км) для электроснабжения промышленно-производственной базы, расположенной по пр. Университетский, 5 в Советском районе г. Волгограда | Протяженность (для линий электропередачи), м 2021: 45; Максимальная мощность (присоединенная), кВт 2021: 15; Расходы на строительство объекта, тыс. руб. 2021: 157.9687
|  |  |  | до 50 вкл. | одна | Реконструкция ВЛ-0,4 кВ от ТП-773 (инв.№341000200837) (диспетчерское наименование: ВЛ-0,4 кВ ТП 1634 по ул. Качалова) (ориентировочная протяженность - 0,55 км) для электроснабжения жилого дома, расположенного по ул.Качалова,19 в Краснооктябрьском районе г. Волгограда | Протяженность (для линий электропередачи), м 2021: 25; Максимальная мощность (присоединенная), кВт 2021: 10; Расходы на строительство объекта, тыс. руб. 2021: 433.6294
|  |  |  | до 50 вкл. | одна | Строительство воздушной линии 0,4 кВ (ВЛ-0,4 кВ) от РУ-0,4 кВ ТП 56 до границ земельного участка заявителя (ориентировочная протяженность - 0,19 км) для электроснабжения нежилого помещения (площадь 200.3 кв.м.) - складской павильон, литер В, расположенного по адресу: ул. Козловская, 55 в Ворошиловском районе г. Волгограда | Протяженность (для линий электропередачи), м 2021: 54; Максимальная мощность (присоединенная), кВт 2021: 15; Расходы на строительство объекта, тыс. руб. 2021: 85.355
|  |  |  | до 50 вкл. | одна | Строительство воздушной линии 0,4 кВ (ВЛ-0,4 кВ) от РУ-0,4 кВ РП 1200 до границ земельного участка (ВУ) заявителя (ориентировочная протяженность - 0,3 км) для электроснабжения рекламной конструкции, расположенной по адресу: пр-кт им.В.И. Ленина, при движении в Ворошиловский район, справа, в 30 м до пересечения с ул.7-ой Гвардейской Дивизии в Центральном районе г. Волгограда | Протяженность (для линий электропередачи), м 2021: 325; Максимальная мощность (присоединенная), кВт 2021: 15; Расходы на строительство объекта, тыс. руб. 2021: 215.0199
|  |  |  | до 50 вкл. | одна | Строительство воздушной линии 0,4 кВ (ВЛ-0,4 кВ) - отпайки от ВЛ-0,4 кВ ТП 68 до границ земельного участка (ВУ) заявителя (ориентировочная протяженность - 0,22 км) для электроснабжения щита учета 0,4 кВ жилого дома, расположенного по адресу: ул. Тракторная, 115 в Советском районе г. Волгограда | Протяженность (для линий электропередачи), м 2021: 127.1; Максимальная мощность (присоединенная), кВт 2021: 10; Расходы на строительство объекта, тыс. руб. 2021: 108.3251
|  |  |  | до 50 вкл. | одна | Строительство воздушной линии 0,4 кВ (ВЛ-0,4 кВ) от РУ-0,4 кВ ТП 1577 до границ земельного участка заявителя (ориентировочная протяженность -0,15 км) для электроснабжения щита учета здания коровника на 60 голов, расположенного по адресу: п. Царицын, кадастровый номер объекта 34:03:170001:1514 в Городищенском районе г. Волгограда | Протяженность (для линий электропередачи), м 2021: 170.2; Максимальная мощность (присоединенная), кВт 2021: 15; Расходы на строительство объекта, тыс. руб. 2021: 261.8109
|  |  |  | до 50 вкл. | одна | «Строительство воздушной линии 0,4 кВ (ВЛ-0,4 кВ) от РУ-0,4 кВ ТП 2276 до границ земельного участка заявителя (ориентировочная протяженность - 0,19 км) для электроснабжения светофорного объекта, расположенного на пересечении б-ра 30-летия Победы и ул. им. Хорошева в Дзержинском районе г. Волгограда» | Протяженность (для линий электропередачи), м 2021: 167; Максимальная мощность (присоединенная), кВт 2021: 5; Расходы на строительство объекта, тыс. руб. 2021: 111.154
|  |  |  | до 50 вкл. | одна | Строительство кабельно -воздушной линии 0,4 кВ (КЛ, ВЛ -0,4 кВ) от РУ-0,4 кВ ТП 1288 до границ земельного участка (ВУ) заявителя (ориентировочная протяженность-0,2 км) для электроснабжения нежилого помещения, расположенного по адресу: ул. Невская, 12в в Центральном районе г. Волгограда | Протяженность (для линий электропередачи), м 2021: 195; Максимальная мощность (присоединенная), кВт 2021: 45; Расходы на строительство объекта, тыс. руб. 2021: 109.6599
|  |  |  | до 50 вкл. | одна | Строительство воздушной линии 0,4 кВ (ВЛ-0,4 кВ) - отпайки от ВЛ-0,4 кВ ТП 527 до границ земельного участка заявителя (ориентировочная протяженность - 0,06 км) для электроснабжения индивидуального жилого дома, расположенной по адресу: тер. Поселок Кирпичного завода №8, з/у 42 в Советском районе г. Волгограда | Протяженность (для линий электропередачи), м 2022: 30; Максимальная мощность (присоединенная), кВт 2022: 15; Расходы на строительство объекта, тыс. руб. 2022: 98.8121
|  |  |  | до 50 вкл. | одна | Строительство воздушной линии 0,4 кВ (ВЛ-0,4 кВ) - отпайки от ВЛ-0,4 кВ ТП 5265, гр. 3 до границ земельного участка заявителя (ориентировочная протяженность - 0,065 км) для электроснабжения индивидуального жилого дома, расположенного по адресу: ул. им. Полины Осипенко, 48в в Дзержинском районе г. Волгограда | Протяженность (для линий электропередачи), м 2022: 93; Максимальная мощность (присоединенная), кВт 2022: 15; Расходы на строительство объекта, тыс. руб. 2022: 110.6859
|  |  |  | до 50 вкл. | одна | Строительство воздушной линии 0,4 кВ (ВЛ-0,4 кВ) от РУ-0,4 кВ ТП 1479 до границ земельного участка заявителя (ориентировочная протяженность - 0.19 км) для электроснабжения ВРУ-0,4 кВ питающая сеть и электрооборудование для электроснабжения индивидуального жилого дома, в том числе строительная площадка, расположенные по адресу: проезд Куйбышевский, 41 в Красноармейском районе г. Волгограда | Протяженность (для линий электропередачи), м 2022: 153; Максимальная мощность (присоединенная), кВт 2022: 15; Расходы на строительство объекта, тыс. руб. 2022: 330.4595
|  |  |  | до 50 вкл. | одна | Строительство воздушной линии 0,4 кВ (ВЛ-0,4 кВ) - отпайки от ВЛ-0,4 кВ ТП 1701 до границ земельного участка заявителя (ориентировочная протяженность - 0,096 км) для электроснабжения жилого дома. Расположенного по адресу: ул.Шатурская, д.20 в Краснооктябрьском районе г. Волгограда | Протяженность (для линий электропередачи), м 2022: 98; Максимальная мощность (присоединенная), кВт 2022: 8; Расходы на строительство объекта, тыс. руб. 2022: 95.9251
|  |  |  | до 50 вкл. | одна | Строительство воздушной линии 0,4 кВ (ВЛ-0,4 кВ) - отпайки от ВЛ-0,4 кВ ТП 888 до границ земельного участка заявителя (ориентировочная протяженность - 0,02 км) для электроснабжения индивидуального жилого дома, расположенного по адресу: ул. Березовая, д.33а в Тракторозаводском районе г. Волгограда | Протяженность (для линий электропередачи), м 2022: 14.7; Максимальная мощность (присоединенная), кВт 2022: 15; Расходы на строительство объекта, тыс. руб. 2022: 97.1815
|  |  |  | до 50 вкл. | одна | Строительство воздушной линии 0,4 кВ (ВЛ-0,4 кВ) от РУ-0,4 кВ ТП 967 до границ земельного участка заявителя (ориентировочная протяженность - 0.122 км) для электроснабжения ВРУ-0,4 кВ и электрооборудование для электроснабжения павильона для оказания бытовых услуг, расположенного по адресу: наб. Волжской флотилии, 7А, номер в схеме 3.1073 в Тракторозаводском районе г. Волгограда | Протяженность (для линий электропередачи), м 2022: 167; Максимальная мощность (присоединенная), кВт 2022: 15; Расходы на строительство объекта, тыс. руб. 2022: 185.7855
|  |  |  | до 50 вкл. | одна | Строительство воздушной линии 0,4 кВ (ВЛ-0,4 кВ) – отпайки от ВЛ-0,4 кВ ТП 5534 до границ земельного участка заявителя (примерная протяженность проектируемой линии - 0,045 км) для электроснабжения индивидуального жилого дома, расположенного по адресу: ул. Кружевная, з/у 34 в Советском районе г. Волгограда | Протяженность (для линий электропередачи), м 2022: 29; Максимальная мощность (присоединенная), кВт 2022: 15; Расходы на строительство объекта, тыс. руб. 2022: 102.3001
|  |  |  | до 50 вкл. | одна | Строительство воздушной линии 0,4 кВ (ВЛ-0,4 кВ) - отпайки от ВЛ-0,4 кВ ТП 929 до границ земельного участка заявителя (примерная протяженность проектируемой линии – 0,03 км.) для электроснабжения малоэтажной жилой застройки, расположенной по адресу: тер. СНТ "Мичуринец-7", ул.19-я квартальная, уч.№ 23 в Тракторозаводском районе г. Волгограда | Протяженность (для линий электропередачи), м 2022: 25; Максимальная мощность (присоединенная), кВт 2022: 15; Расходы на строительство объекта, тыс. руб. 2022: 106.5021
|  |  |  | до 50 вкл. | одна | Строительство ВЛ-0,4 кВ от ТП 888 ул. Березовая,41 | Протяженность (для линий электропередачи), м 2022: 30; Максимальная мощность (присоединенная), кВт 2022: 15; Расходы на строительство объекта, тыс. руб. 2022: 144.4736
|  |  |  | до 50 вкл. | одна | Строительство воздушной линии 0,4 кВ (ВЛ-0,4 кВ) - отпайки от ВЛ-0,4 кВ ТП 3048, гр.4 до границ земельного участка заявителя (ориентировочная протяженность - 0,16 км) для электроснабжения индивидуальных жилых домов, расположенные по адресам: п. Царицын кадастровый номер 34:34:170001:2121, п. Царицын кадастровый номер 34:34:170001:2120 в Городищенском районе г. Волгограда | Протяженность (для линий электропередачи), м 2022: 118; Максимальная мощность (присоединенная), кВт 2022: 15; Расходы на строительство объекта, тыс. руб. 2022: 220.691
|  |  |  | до 50 вкл. | одна | Строительство воздушной линии 0,22 кВ (ВЛ-0,22 кВ) - отпайки от ВЛ-0,4 кВ ТП 5519 до границ земельного участка заявителя (примерная протяженность проектируемой линии – 0,025 км.) для электроснабжения индивидуального жилого дома, расположенного по адресу: ул. Обручальная, з/у 37 в Советском районе г. Волгограда | Протяженность (для линий электропередачи), м 2022: 52; Максимальная мощность (присоединенная), кВт 2022: 5; Расходы на строительство объекта, тыс. руб. 2022: 150.5732
|  |  |  | до 50 вкл. | одна | Строительство воздушной линии 0,4 кВ (ВЛ-0,4 кВ) - отпайки от ВЛ-0,4 кВ ТП 2415 до границ земельного участка заявителя (ориентировочная протяженность проектируемой линии – 0,04 км.) для электроснабжения малоэтажной жилой застройки, расположенной по адресу: п. Кирова ул. Магистральная д. 20 в Светлоярском районе Волгоградской области | Протяженность (для линий электропередачи), м 2022: 80; Максимальная мощность (присоединенная), кВт 2022: 15; Расходы на строительство объекта, тыс. руб. 2022: 122.6279
|  |  |  | до 50 вкл. | одна | Строительство воздушной линии 0,4 кВ (ВЛ-0,4 кВ) - отпайки от ВЛ-0,4 кВ ТП 358 до границ земельного участка заявителя (примерная протяженность проектируемой линии – 0,09 км.) для электроснабжения индивидуального жилого дома, расположенного по адресу: ул. адмирала Макарова д. 16 Б в Красноармейском районе г. Волгограда | Протяженность (для линий электропередачи), м 2022: 65; Максимальная мощность (присоединенная), кВт 2022: 15; Расходы на строительство объекта, тыс. руб. 2022: 148.1327
|  |  |  | до 50 вкл. | одна | Строительство воздушной линии 0,4 кВ (ВЛ-0,4 кВ) – отпайки от ВЛ-0,4 кВ ТП 531 до границ земельного участка заявителя (примерная протяженность проектируемой линии – 0,03 км) для электроснабжения индивидуального жилого дома, расположенного по адресу: ул. Полярная, д.14 в Советском районе г. Волгограда | Протяженность (для линий электропередачи), м 2022: 25; Максимальная мощность (присоединенная), кВт 2022: 15; Расходы на строительство объекта, тыс. руб. 2022: 88.882
|  |  |  | до 50 вкл. | одна | Строительство воздушной линии 0,4 кВ (ВЛ-0,4 кВ) - отпайки от проектируемой ВЛ-0,4 кВ ТП 918 ( по ТУ № 134-1-21-00577587) до границ земельного участка заявителя (примерная протяженность проектируемой линии – 0,101 км.) для электроснабжения малоэтажной жилой застройки, расположенной по адресу: , СНО "Мичуринец-7", квартал № 19, участок №1 в Тракторозаводском районе г. Волгограда | Протяженность (для линий электропередачи), м 2022: 60; Максимальная мощность (присоединенная), кВт 2022: 15; Расходы на строительство объекта, тыс. руб. 2022: 139.3351
|  |  |  | до 50 вкл. | одна | Строительство воздушной линии 0,4 кВ (ВЛ-0,4 кВ) от РУ 0,4 кВ ТП 52 до границ земельного участка заявителя (ориентировочная протяженность проектируемой линии – 0,16 км.) для электроснабжения нежилой застройки (хозяйственной постройки, нежилого здания), расположенной по адресу: г. Волгоград, ул. Елецкая, в 30 метрах от дома 21 | Протяженность (для линий электропередачи), м 2022: 196; Максимальная мощность (присоединенная), кВт 2022: 15; Расходы на строительство объекта, тыс. руб. 2022: 104.7185
|  |  |  | до 50 вкл. | одна | Строительство воздушной линии 0,4 кВ (ВЛ-0,4 кВ) - отпайки от ВЛ 0,4 кВ проектируемой ТП (мероприятия по строительству ТП выполняются по ТЗ №134-1-20-00547705/ТЗ-2021) до границ земельного участка заявителя (ориентировочная протяженность - 0,11 км) для электроснабжения ЩУ-0,4 кВ жилого дома, расположенного по адресу: ул. им. Перова, 24 в Ворошиловском районе г. Волгограда | Протяженность (для линий электропередачи), м 2022: 112; Максимальная мощность (присоединенная), кВт 2022: 15; Расходы на строительство объекта, тыс. руб. 2022: 200.0697
|  |  |  | до 50 вкл. | одна | Строительство воздушной линии 0,4 кВ (ВЛ-0,4 кВ) - отпайки от ВЛ-0,4 кВ ТП 2919 до границ земельного участка заявителя (ориентировочная протяженность - 0,2 км) для электроснабжения индивидуального жилого дома, расположенного по адресу: ул. Латошинская, д.66 в Тракторозаводском районе г. Волгограда. | Протяженность (для линий электропередачи), м 2022: 170; Максимальная мощность (присоединенная), кВт 2022: 15; Расходы на строительство объекта, тыс. руб. 2022: 222.7129
|  |  |  | до 50 вкл. | одна | Строительство воздушной линии 0,4 кВ (ВЛ-0,4 кВ) отпайку от ВЛ-0,4 кВ ТП 709 до границ земельного участка заявителя (ориентировочная протяженность проектируемой линии – 0,05 км.) для электроснабжения жилого дома, расположенной по адресу: ул. Буровая, 18 в Краснооктябрьском районе г. Волгограда | Протяженность (для линий электропередачи), м 2022: 55; Максимальная мощность (присоединенная), кВт 2022: 15; Расходы на строительство объекта, тыс. руб. 2022: 141.2612
|  |  |  | до 50 вкл. | одна | Строительство воздушной линии 0,4 кВ (ВЛ-0,4 кВ) - отпайки от ВЛ-0,4 кВ ТП 1054 до границ земельного участка заявителя (примерная протяженность проектируемой линии – 0,03 км.) для электроснабжения жилого строения, расположенного по адресу: с/т Волжанин, участок №135 в Ворошиловском районе г. Волгограда | Протяженность (для линий электропередачи), м 2022: 28; Максимальная мощность (присоединенная), кВт 2022: 15; Расходы на строительство объекта, тыс. руб. 2022: 102.0824
|  |  |  | до 50 вкл. | одна | Строительство воздушной линии 0,4 кВ (ВЛ-0,4 кВ) – отпайки от ВЛ-0,4 кВ ТП 609 до границ земельного участка заявителя (ориентировочная протяженность проектируемой линии – 0,02 км.) для электроснабжения малоэтажной жилой застройки (Индивидуальный жилой дом/ Садовый дом/ Дачный дом), расположенной по адресу г. Волгоград, ул. Кубинская, кадастровый номер земельного участка: 34:34:020096:3181 | Протяженность (для линий электропередачи), м 2022: 21; Максимальная мощность (присоединенная), кВт 2022: 15; Расходы на строительство объекта, тыс. руб. 2022: 132.2524
|  |  |  | до 50 вкл. | одна | Строительство воздушной линии 0,4 кВ (ВЛ-0,4 кВ) - отпайки от ВЛ-0,4 кВ ТП 645 до границ земельного участка заявителя (ориентировочная протяженность - 0,066 км) для электроснабжения нестационарного торгового объекта: павильон продовольственные и непродовольственные товары площадью 15 кв.м., расположенного по адресу: ул.им. Менделеева, 100 в Краснооктябрьском районе г. Волгограда | Протяженность (для линий электропередачи), м 2022: 184; Максимальная мощность (присоединенная), кВт 2022: 15; Расходы на строительство объекта, тыс. руб. 2022: 206.791
|  |  |  | до 50 вкл. | одна | Строительство воздушной линии 0,4 кВ (ВЛ-0,4 кВ) – от РУ-0,4 кВ РП 1590 до границ земельного участка заявителя (ориентировочная протяженность проектируемой линии – 0,07 км.) для электроснабжения жилого дома, расположенной по адресу: пер. Алишера Навои д. 17в в Советском районе г. Волгограда | Протяженность (для линий электропередачи), м 2022: 105; Максимальная мощность (присоединенная), кВт 2022: 15; Расходы на строительство объекта, тыс. руб. 2022: 269.6867
|  |  |  | до 50 вкл. | одна | Строительство воздушной линии 0,4 кВ (ВЛ-0,4 кВ) - отпайки от ВЛ-0,4 кВ ТП 3059 до границ земельного участка заявителя (ориентировочная протяженность проектируемой линии – 0,025 км.) для электроснабжения малоэтажной жилой застройки, расположенного по адресу: Волгоград, Ворошиловский район, ул. Серноводская д. 3 | Протяженность (для линий электропередачи), м 2022: 25; Максимальная мощность (присоединенная), кВт 2022: 15; Расходы на строительство объекта, тыс. руб. 2022: 128.4836
|  |  |  | до 50 вкл. | одна | Строительство воздушной линии 0,4 кВ (ВЛ-0,4 кВ) отпайку от ВЛ-0,4 кВ ТП 520 до границ земельного участка заявителя (ориентировочная протяженность проектируемой линии – 0,05 км.) для электроснабжения малоэтажной жилой застройки (Индивидуальный жилой дом/ Садовый/Дачный дом), расположенной по адресу: ул. Перекопская, д. 49 в Советском районе г. Волгограда | Протяженность (для линий электропередачи), м 2022: 78; Максимальная мощность (присоединенная), кВт 2022: 15; Расходы на строительство объекта, тыс. руб. 2022: 120.6482
|  |  |  | до 50 вкл. | одна | Строительство воздушной линии 0,4 кВ (ВЛ-0,4 кВ) - от РУ-0,4 кВ ТП 1541 до границ земельного участка заявителя (ориентировочная протяженность проектируемой линии – 0,08 км.) для электроснабжения малоэтажной жилой застройки (Индивидуальный жилой дом/ Садовый/Дачный дом), расположенной по адресу: ул. Автотранспортная д. 75 в Ворошиловском районе г. Волгограда | Протяженность (для линий электропередачи), м 2022: 89; Максимальная мощность (присоединенная), кВт 2022: 15; Расходы на строительство объекта, тыс. руб. 2022: 225.5653
|  |  |  | до 50 вкл. | одна | Строительство воздушной линии 0,4 кВ (ВЛ-0,4 кВ) - отпайку от существующей ВЛ-0,4 кВ ТП 236 до границ земельного участка заявителя (ориентировочная протяженность – 0,05м), для электроснабжения индивидуального жилого дома, расположенного по адресу: Волгоград, Дзержинский р-он, ул. Третьяковская, 14 | Протяженность (для линий электропередачи), м 2022: 29; Максимальная мощность (присоединенная), кВт 2022: 15; Расходы на строительство объекта, тыс. руб. 2022: 130.2452
|  |  |  | до 50 вкл. | одна | Строительство воздушной линии 0,4 кВ (ВЛ-0,4 кВ) - отпайки от ВЛ-0,4 кВ ТП 5519 до границ земельного участка заявителя (ориентировочная протяженность проектируемой линии – 0,06 км.) для электроснабжения малоэтажной жилой застройки (Индивидуального жилого дома/ Садового/Дачного дома), расположенного по адресу: Волгоград, Советский район, ул. Можжевеловая, з/у 9 | Протяженность (для линий электропередачи), м 2022: 83; Максимальная мощность (присоединенная), кВт 2022: 15; Расходы на строительство объекта, тыс. руб. 2022: 178.099
|  |  |  | до 50 вкл. | одна | Строительство воздушной линии 0,4 кВ (ВЛ-0,4 кВ) – отпайки от ВЛ-0,4 кВ ТП 712 до границ земельного участка заявителя (ориентировочная протяженность проектируемой линии – 0,04 км.) для электроснабжения малоэтажной жилой застройки (Индивидуальный жилой дом/ Садовый дом/ Дачный дом), расположенной по адресу: г. Волгоград, ул. Типографская д. 68 | Протяженность (для линий электропередачи), м 2022: 29; Максимальная мощность (присоединенная), кВт 2022: 5; Расходы на строительство объекта, тыс. руб. 2022: 117.4929
|  |  |  | до 50 вкл. | одна | Строительство воздушной линии 0,22 кВ (ВЛ-0,22 кВ) - отпайки от ВЛ-0,4 кВ ТП 258 до границ земельного участка заявителя (ориентировочная протяженность - 0,08 км) для электроснабжения гаража (нежилое помещение (20.2 кв.м.)), расположенного по адресу: ул.им.комиссара Щербины, 10 (угол переулок Солнечный). кооператив автогаражей "Ахтубинец" гаражный бокс №336 в Дзержинском районе г. Волгограда | Протяженность (для линий электропередачи), м 2022: 62; Максимальная мощность (присоединенная), кВт 2022: 6; Расходы на строительство объекта, тыс. руб. 2022: 128.292
|  |  |  | до 50 вкл. | одна | Строительство воздушной линии 0,4 кВ (ВЛ-0,4 кВ) от РУ-0,4 кВ ТП 850 до границ земельного участка заявителя (ориентировочная протяженность - 0,14 км) для электроснабжения базовой станции/оборудования сотовой связи, расположенного в районе земельного участка ул. Ополченская, 36 (учетный №1-0-408) в Тракторозаводском районе г. Волгограда | Протяженность (для линий электропередачи), м 2022: 180; Максимальная мощность (присоединенная), кВт 2022: 15; Расходы на строительство объекта, тыс. руб. 2022: 121.198
|  |  |  | до 50 вкл. | одна | Строительство воздушной линии 0,22 кВ (ВЛ-0,22 кВ) отпайку от ВЛ-0,4 кВ ТП 896 до границ земельного участка заявителя (ориентировочная протяженность проектируемой линии – 0,02 км.) для электроснабжения малоэтажной жилой застройки (Индивидуальный жилой дом/ Садовый/Дачный дом), расположенной по адресу: ул. Брюсова, 5 в Тракторозаводском районе г. Волгограда | Протяженность (для линий электропередачи), м 2022: 49; Максимальная мощность (присоединенная), кВт 2022: 6; Расходы на строительство объекта, тыс. руб. 2022: 92.4148
|  |  |  | до 50 вкл. | одна | Строительство воздушной линии 0,4 кВ (ВЛ-0,4 кВ) - отпайки от ВЛ-0,4 кВ ТП 5519 до границ земельного участка заявителя (ориентировочная протяженность проектируемой линии – 0,07 км.) для электроснабжения малоэтажной жилой застройки (Индивидуального жилого дома/ Садового/Дачного дома), расположенного по адресу: г. Волгоград, Советский район, ул. Пуховая, д. 19 | Протяженность (для линий электропередачи), м 2022: 106; Максимальная мощность (присоединенная), кВт 2022: 15; Расходы на строительство объекта, тыс. руб. 2022: 155.3818
|  |  |  | до 50 вкл. | одна | Строительство воздушной линии 0,4 кВ (ВЛ-0,4 кВ) - отпайки от ВЛ-0,4 кВ ТП 2485 до границ земельного участка заявителя (ориентировочная протяженность проектируемой линии – 0,03 км.) для электроснабжения малоэтажной жилой застройки (Индивидуальный жилой дом/ Садовый/Дачный дом), расположенного по адресу: г. Волгоград, ул. южнее п. им XIX Партсъезда | Протяженность (для линий электропередачи), м 2022: 24.4; Максимальная мощность (присоединенная), кВт 2022: 15; Расходы на строительство объекта, тыс. руб. 2022: 105.6278
|  |  |  | до 50 вкл. | одна | Строительство воздушной линии 0,4 кВ (ВЛ-0,4 кВ) - отпайки от ВЛ-0,4 кВ ТП 652 до границ земельного участка заявителя (ориентировочная протяженность проектируемой линии – 0,025 км.) для электроснабжения малоэтажной жилой застройки (Индивидуальный жилой дом/ Садовый/Дачный дом), расположенной по адресу: г. Волгоград, Краснооктябрьский район, ул. Рихарда Зорге, д. 1 | Протяженность (для линий электропередачи), м 2022: 22; Максимальная мощность (присоединенная), кВт 2022: 15; Расходы на строительство объекта, тыс. руб. 2022: 84.9185
|  |  |  | до 50 вкл. | одна | Строительство воздушной линии 0,4 кВ (ВЛ-0,4 кВ) – отпайки от ВЛ-0,4 кВ ТП 2401 до границ земельного участка заявителя (ориентировочная протяженность проектируемой линии – 0,07 км.) для электроснабжения малоэтажной жилой застройки (Индивидуальный жилой дом/ Садовый дом/ Дачный дом), расположенной по адресу: г. Волгоград, ул. Адмирала Макарова д. 7б | Протяженность (для линий электропередачи), м 2022: 85; Максимальная мощность (присоединенная), кВт 2022: 15; Расходы на строительство объекта, тыс. руб. 2022: 817.2779
|  |  |  | до 50 вкл. | одна | Строительство воздушной линии 0,4 кВ (ВЛ-0,4 кВ) от РУ-0,4 кВ проектируемой ТП (мероприятия выполняются по ТЗ №134-1-19-00469347-1-ТЗ-2020) до границ земельного участка (ВУ) заявителя (ориентировочная протяженность - 0,06 км) для электроснабжения щита учета 0,4 кВ , необслуживаемый металлический столб опора двойного назначения, расположенного по адресу: площадь им. Куйбышева, земельный участок (учетный №6-0-505) в Советском районе г. Волгограда | Протяженность (для линий электропередачи), м 2022: 68; Максимальная мощность (присоединенная), кВт 2022: 15; Расходы на строительство объекта, тыс. руб. 2022: 68.6851
|  |  |  | до 50 вкл. | одна | Строительство воздушной линии 0,4 кВ (ВЛ-0,4 кВ) - отпайки от ВЛ-0,4 кВ ТП 2491 до границ земельного участка заявителя (ориентировочная протяженность - 0,18 км) для электроснабжения базовой станции / оборудования сотовой связи, расположенной по адресу: (учетный №8-0-579) в районе земельного участка по ул. Довженко, 26 в Красноармейском районе г. Волгограда | Протяженность (для линий электропередачи), м 2022: 153; Максимальная мощность (присоединенная), кВт 2022: 16; Расходы на строительство объекта, тыс. руб. 2022: 315.8497
|  |  |  | до 50 вкл. | одна | Строительство воздушной линии 0,4 кВ (ВЛ-0,4 кВ) - отпайки от ВЛ-0,4 кВ ТП 686 до границ земельного участка заявителя (ориентировочная протяженность - 0,047 км) для электроснабжения индивидуального жилого дома, расположенного по адресу: ул. Башкирская, д.27 в Краснооктябрьском районе г. Волгограда | Протяженность (для линий электропередачи), м 2022: 59; Максимальная мощность (присоединенная), кВт 2022: 3; Расходы на строительство объекта, тыс. руб. 2022: 152.0599
|  |  |  | до 50 вкл. | одна | Строительство воздушной линии 0,4 кВ (ВЛ-0,4 кВ) - отпайки от ВЛ-0,4 кВ ТП 1 до границ земельного участка заявителя (ориентировочная протяженность - 0,07 км) для электроснабжения базовой станции/оборудования сотовой связи, расположенной по адресу: ул. Огарева, 28 в Ворошиловском районе г. Волгограда | Протяженность (для линий электропередачи), м 2022: 40; Максимальная мощность (присоединенная), кВт 2022: 16; Расходы на строительство объекта, тыс. руб. 2022: 98.419
|  |  |  | до 50 вкл. | одна | Строительство воздушной линии 0,4 кВ (ВЛ-0,4 кВ) - отпайки от ВЛ-0,4 кВ ТП 2267 до границы земельного участка заявителя (ориентировочная протяженность - 0,17 км) для электроснабжения базовой станции/оборудования сотовой связи, расположенного на земельном участке (учетный №3-0-992) расположенном в районе земельного участка по ул. им. Землячки (34:34:030052) в Дзержинском районе г. Волгограда | Протяженность (для линий электропередачи), м 2022: 107; Максимальная мощность (присоединенная), кВт 2022: 10; Расходы на строительство объекта, тыс. руб. 2022: 158.8648
|  |  |  | до 50 вкл. | одна | Строительство воздушной линии 0,4 кВ (ВЛ-0,4 кВ) от РУ-0,4 кВ ТП 944 до границ земельного участка заявителя (ориентировочная протяженность - 0,17 км) для электроснабжения базовой станции/оборудования сотовой связи, расположенной по адресу: ул.Гороховцев (34:34:010020) в Тракторозаводском районе г. Волгограда | Протяженность (для линий электропередачи), м 2022: 186; Максимальная мощность (присоединенная), кВт 2022: 10; Расходы на строительство объекта, тыс. руб. 2022: 225.218
|  |  |  | до 50 вкл. | одна | Строительство воздушной линии 0,4 кВ (ВЛ-0,4 кВ) от РУ-0,4 кВ ТП 5533 до границ земельного участка заявителя (ориентировочная протяженность – 0.092 км) для электроснабжения базовой станции/оборудования сотовой связи, расположенного по адресу: на земельном участке (учетный №6-0-636), в районе земельного участка по ул. Бабича (34:34:060016) в Советском районе г. Волгограда | Протяженность (для линий электропередачи), м 2022: 59; Максимальная мощность (присоединенная), кВт 2022: 10; Расходы на строительство объекта, тыс. руб. 2022: 188.1174
|  |  |  | до 50 вкл. | одна | Строительство воздушной линии 0,4 кВ (ВЛ-0,4 кВ) - отпайки от ВЛ-0,4 кВ ТП 709 до границ земельного участка заявителя (ориентировочная протяженность - 0,053 км) для электроснабжения нестационарного торгового объекта-павильона продовольственных и непродовольственных товаров площадью 110 кв.м.,расположенныйх по адресу: ул.им.маршала Еременко, д.711 в Краснооктябрьском районе г. Волгограда | Протяженность (для линий электропередачи), м 2022: 56; Максимальная мощность (присоединенная), кВт 2022: 50; Расходы на строительство объекта, тыс. руб. 2022: 83.788
|  |  |  | до 50 вкл. | одна | Строительство линии электропередач 0,4 кВ (ЛЭП-0,4 кВ) от РУ-0,4 кВ ТП 695 до границ земельного участка заявителя (ориентировочная протяженность – 0.081 км) для электроснабжения нежилого здания, расположенного по адресу:ул. Петра Гончарова, д. 7а, в Краснооктябрьском районе г. Волгограда | Протяженность (для линий электропередачи), м 2022: 123; Максимальная мощность (присоединенная), кВт 2022: 53.6; Расходы на строительство объекта, тыс. руб. 2022: 130.524
|  |  |  | до 50 вкл. | одна | Строительство воздушной линии 0,4 кВ (ВЛ-0,4 кВ) - отпайки от существующей ВЛ-0,4 кВ ТП 712 до границ земельного участка заявителя (примерная протяженность проектируемой линии – 0,260 км.) для электроснабжения жилого дома, расположенного по адресу: ул. Узловая, 65/1 в Краснооктябрьском районе г. Волгограда | Протяженность (для линий электропередачи), м 2022: 249; Максимальная мощность (присоединенная), кВт 2022: 12; Расходы на строительство объекта, тыс. руб. 2022: 156.9645
|  |  |  | до 50 вкл. | одна | Строительство СТП; строительство кабельно – воздушной линии 6 кВ (КВЛ-6 кВ) от места рассечки КЛ-6 кВ (ТП А 4299 – ТП А 3264) до места рассечки КЛ-6 кВ (ТП А 4299 - ТП А 3264) (ориентировочная протяженность – 0,03 км); строительство воздушной линии 0,4 кВ (ВЛ-0,4 кВ) от проектируемой СТП до границы земельного участка заявителя (ориентировочная протяженность – 0,01 км) для электроснабжения гаражного бокса и административно – бытового корпуса, расположенных по адресу: ул. Жигулевская, 7, кадастровые номера земельных участков 34:34:030048:104 и 34:34:030048:55 в Дзержинском районе г. Волгограда | Протяженность (для линий электропередачи), м 2022: 36; Максимальная мощность (присоединенная), кВт 2022: 15; Расходы на строительство объекта, тыс. руб. 2022: 38.7418
|  |  |  | до 50 вкл. | одна | Строительство воздушной линии 0,4 кВ (ВЛ-0,4 кВ) - отпайки от ВЛ-0,4 кВ ТП 527 границ земельного участка заявителя (ориентировочная протяженность - 0,15 км) для электроснабжения индивидуальных жилых домов, расположенных по адресам: п. Кирпичного завода, 8, з/у 44 кадастровый номер 34:34:060011:1120, п. Кирпичного завода 8, кадастровый номер 34:34:060011:1136 в Советском районе г. Волгограда | Протяженность (для линий электропередачи), м 2022: 29; Максимальная мощность (присоединенная), кВт 2022: 3; Расходы на строительство объекта, тыс. руб. 2022: 86.3742
|  |  |  | до 50 вкл. | одна | Строительство кабельно-воздушной линии 0,4 кВ (КЛ, ВЛ-0,4 кВ) от РУ-0,4 кВ ТП 1236 до границ земельного участка заявителя (ориентировочная протяженность - 0,4 км) для электроснабжения ЩУ-0,4 кВ для электроснабжения киоска, расположенного по адре-су: ул. Краснополянская в районе поликлиники №18 (миграционная служба) номер в схеме 2.807 в Дзержинском районе г. Волгограда | Протяженность (для линий электропередачи), м 2022: 193; Максимальная мощность (присоединенная), кВт 2022: 10; Расходы на строительство объекта, тыс. руб. 2022: 283.7397
|  |  |  | до 50 вкл. | одна | Строительство воздушной линии 0,4 кВ (ВЛ-0,4 кВ) от проектируемой ВЛ-0,4 кВ проектируемой ТП (мероприятия выполняются по ТЗ №134-1-20-00547705/ТЗ-2021) до границ земельного участка заявителя (ориентировочная протяженность - 0.1 км) для электроснабжения индивидуального жилого дома, расположенного по адресу: ул. им. Васнецова, д.21 в Ворошиловском районе г. Волгограда | Протяженность (для линий электропередачи), м 2022: 100; Максимальная мощность (присоединенная), кВт 2022: 15; Расходы на строительство объекта, тыс. руб. 2022: 158.8218
2.3.1.4.2.1. |  |  |  | 50 - 100 | одна |  | 0 | 0 | 104 | 0 | 0 | 10 | 0 | 0 | 152.896
|  |  |  | 50 - 100 | одна | Строительство кабельно-воздушной линии 0,4 кВ (КЛ, ВЛ-0,4 кВ) от РУ-0,4 кВ ТП 1236 до границ земельного участка заявителя (ориентировочная протяженность - 0,4 км) для электроснабжения ЩУ-0,4 кВ для электроснабжения киоска, расположенного по адре-су: ул. Краснополянская в районе поликлиники №18 (миграционная служба) номер в схеме 2.807 в Дзержинском районе г. Волгограда | Протяженность (для линий электропередачи), м 2022: 104; Максимальная мощность (присоединенная), кВт 2022: 10; Расходы на строительство объекта, тыс. руб. 2022: 152.896
[7 empty] | 45735.78 |  |  | 8604.09 |  |  | 61721.6378
ВЛ 1-20 кВ
№ п/п | Материал опоры | Тип провода | Материал провода | Сечение провода, мм2 | Количество цепей на опоре | Объект электросетевого хозяйства* | Протяженность (для линий электропередачи), м 2020: Протяженность (для линий электропередачи), м; Максимальная мощность (присоединенная), кВт 2020: Максимальная мощность (присоединенная), кВт; Расходы на строительство объекта, тыс. руб. 2020: Расходы на строительство объекта, тыс. руб.
[7 empty] | 2020 | 2021 | 2022 | 2020 | 2021 | 2022 | 2020 | 2021 | 2022
1 | 2 |  |  |  |  | 4 | Протяженность (для линий электропередачи), м 2020: 3; Максимальная мощность (присоединенная), кВт 2020: 4; Расходы на строительство объекта, тыс. руб. 2020: 5
2.3.1.3.1.1. | железобетонные | изолированный | сталеалюминиевый | до 50 вкл. | одна |  | 2416.5 | 406.8 | 104 | 1064 | 260 | 30 | 2879.2523 | 1032.5645 | 383.9582
|  |  |  | до 50 вкл. | одна | Строительство ТП; строительство кабельно-воздушной линии 10кВ (КЛ,ВЛ-10 кВ) отпайки от опоры №59 существующей ВЛ-10кВ (ПС «Развилка-II» Ф.3 – Р.70) до РУ-10 кВ проектируемой ТП (ориентировочная протяженность - 0,16 км), для электроснабжения дошкольного образовательного учреждения, расположенного по адресу: п. Горная Поляна, ул. им. Григория Засекина в квартале 06_03_019 (кадастровый № 34:34:060064:401) в Советском районе г. Волгограда | Протяженность (для линий электропередачи), м 2020: 4; Максимальная мощность (присоединенная), кВт 2020: 149; Расходы на строительство объекта, тыс. руб. 2020: 11.12
|  |  |  | до 50 вкл. | одна | «Строительство ТП; строительство воздушной линии 6кВ (ВЛ-6 кВ) - отпайки от существующей ВЛ-6 кВ ПС «Гумрак» Ф-12 до РУ-6 кВ проектируемой ТП (ориентировочная протяженность - 0,12 км) для электроснабжения ЩУ-0,4кВ и электрооборудование для электроснабжения производственной базы, ЩУ-0,4кВ и электрооборудование здания овощехранилища, расположенные по адресу: ул. Моторная, 27 в Дзержинском районе г. Волгограда» | Протяженность (для линий электропередачи), м 2020: 218; Максимальная мощность (присоединенная), кВт 2020: 150; Расходы на строительство объекта, тыс. руб. 2020: 257.337
|  |  |  | до 50 вкл. | одна | «Строительство ТП; строительство воздушной линии 6кВ (ВЛ-6 кВ) - отпайки от существующей ВЛ-6 кВ ПС «Гумрак» Ф-12 до РУ-6 кВ проектируемой ТП (ориентировочная протяженность - 0,12 км) для электроснабжения ЩУ-0,4кВ и электрооборудование для электроснабжения производственной базы, ЩУ-0,4кВ и электрооборудование здания овощехранилища, расположенные по адресу: ул. Моторная, 27 в Дзержинском районе г. Волгограда» | Протяженность (для линий электропередачи), м 2020: 218; Максимальная мощность (присоединенная), кВт 2020: 150; Расходы на строительство объекта, тыс. руб. 2020: 257.337
|  |  |  | до 50 вкл. | одна | «Строительство ТП; строительство воздушной линии 6кВ (ВЛ-6 кВ) - отпайки от существующей ВЛ-6 кВ (ТП 914 – РП 813) до РУ-6 кВ проектируемой ТП (ориентировочная протяженность - 0,06 км) для электроснабжения ЩУ-0,4кВ и электрооборудования для электроснабжения административного здания, расположенного по адресу: ул. Орехово-Зуевская, 16 в Тракторозаводском районе г. Волгограда» | Протяженность (для линий электропередачи), м 2020: 1.5; Максимальная мощность (присоединенная), кВт 2020: 150; Расходы на строительство объекта, тыс. руб. 2020: 85.115
|  |  |  | до 50 вкл. | одна | «Строительство кабельно-воздушной линии 10 кВ (КЛ, ВЛ-10 кВ) - отпайки от ВЛ-10 кВ ПС Татьянка - ТП 2428 до границ земельного участка заявителя (ориентировочная протяженность - 1,16 км) для электроснабжения щита учета 0,4кВ, электрооборудования сооружения связи, расположенного по адресу: ул. Вилянская, земельный участок (учетный № 8-0-464) в Красноармейском районе г. Волгограда»» | Протяженность (для линий электропередачи), м 2020: 810; Максимальная мощность (присоединенная), кВт 2020: 15; Расходы на строительство объекта, тыс. руб. 2020: 294.8723
|  |  |  | до 50 вкл. | одна | «Строительство ТП; строительство кабельно-воздушной линии 6кВ (КЛ,ВЛ-6 кВ) отпайки от существующей ВЛ-6кВ (ТП 214 – ТП 1264) до РУ-6 кВ проектируемой ТП; строительство воздушной линии ВЛ-0,4кВ от РУ-0,4 кВ проектируемой ТП до границ земельных участков (ВУ) заявителей для электроснабжения жилых домов, расположенных по адресам: ул. им. Попова, 26/2191, ул. им. Попова, 26/217 в Дзержинском районе г. Волгограда» | Протяженность (для линий электропередачи), м 2020: 10; Максимальная мощность (присоединенная), кВт 2020: 10; Расходы на строительство объекта, тыс. руб. 2020: 76.219
|  |  |  | до 50 вкл. | одна | Строительство кабельной линии 6кВ (КЛ-6 кВ) от опоры существующей ВЛ-6кВ (Р.213 – ТП 263) до границ земельного участка (РУ-6 кВ проектируемой ТП) заявителя (ориентировочная протяженность - 0,14 км) для электроснабжения производственного здания с пристройками, расположенного по адресу: ш. Авиаторов, 14а в Дзержинском районе г. Волгограда | Протяженность (для линий электропередачи), м 2020: 38; Максимальная мощность (присоединенная), кВт 2020: 145; Расходы на строительство объекта, тыс. руб. 2020: 260.7737
|  |  |  | до 50 вкл. | одна | Строительство кабельно-воздушной линии 6 кВ (КЛ,ВЛ-6 кВ) отпайки от существующей ВЛ-6 кВ РП 911 - ТПА 924 до границ земельного участка (ВУ) заявителя (ориентировочная протяженность - 0,292 км) для электроснабжения производственной базы, расположенной по ул. Героев Тулы, 4А в Тракторозаводском районе г. Волгограда | Протяженность (для линий электропередачи), м 2020: 158; Максимальная мощность (присоединенная), кВт 2020: 145; Расходы на строительство объекта, тыс. руб. 2020: 335.287
|  |  |  | до 50 вкл. | одна | Строительство воздушной линии 6 кВ (ВЛ-6 кВ) - отпайки от ВЛ-6 кВ РП 680 - ТП 750 до границ земельного участка заявителя (ориентировочная протяженность - 0,926 км) для электроснабжения производственной базы, расположенной по адресу: ул. Столбовая, 10а в Краснооктябрьском районе г. Волгограда | Протяженность (для линий электропередачи), м 2020: 959; Максимальная мощность (присоединенная), кВт 2020: 150; Расходы на строительство объекта, тыс. руб. 2020: 1301.1912
|  |  |  | до 50 вкл. | одна | Установка КТП, строительство воздушной линий ВЛ6кВ-отпайки от ВЛ6кВ ПС «Яблочная»Ф.3-ТП554 через линейный разъединитель до проектируемого КТП, строительство воздушной линии ВЛ0,4кВ от проектируемого КТП до границ участков заявителей (жилых домов, в т.ч строительной площадки) по ул.Ужгородская,76 и ул.Ужгородская,78 в Ворошиловском районе г.Волгограда | Протяженность (для линий электропередачи), м 2021: 8; Максимальная мощность (присоединенная), кВт 2021: 15; Расходы на строительство объекта, тыс. руб. 2021: 12.3968
|  |  |  | до 50 вкл. | одна | Установка КТП, строительство воздушной линий ВЛ6кВ-отпайки от ВЛ6кВ ПС «Яблочная»Ф.3-ТП554 через линейный разъединитель до проектируемого КТП, строительство воздушной линии ВЛ0,4кВ от проектируемого КТП до границ участков заявителей (жилых домов, в т.ч строительной площадки) по ул.Ужгородская,76 и ул.Ужгородская,78 в Ворошиловском районе г.Волгограда | Протяженность (для линий электропередачи), м 2021: 8; Максимальная мощность (присоединенная), кВт 2021: 15; Расходы на строительство объекта, тыс. руб. 2021: 12.3968
|  |  |  | до 50 вкл. | одна | «Строительство ТП; строительство воздушной линии 6кВ (ВЛ-6 кВ) - отпайки от существующей ВЛ-6 кВ (ПС «Садовая» Ф.22 - Р.96) до РУ-6 кВ проектируемой ТП (ориентировочная протяженность - 0,376 км) для электроснабжения ЩУ-0,4 кВ и электрооборудования земельного участка для размещения склада готовой продукции кадастровый номер земельного участка: 34:34:060016:2380, расположенного по адресу: ул. Казахская, 43 в Советский районе г. Волгограда» | Протяженность (для линий электропередачи), м 2021: 381; Максимальная мощность (присоединенная), кВт 2021: 150; Расходы на строительство объекта, тыс. руб. 2021: 898.1506
|  |  |  | до 50 вкл. | одна | Строительство ТП; строительство воздушной линии 6кВ (ВЛ-10 кВ) - отпайки от ВЛ-10 кВ (РП 302 яч. 17 - ТП 1325) до РУ-10 кВ проектируемой ТП (ориентировочная протяженность - 0,02 км); строительство воздушной линии 0,4 кВ (ВЛ-0,4кВ) от РУ-0,4 кВ проектируемой ТП до границ земельного участка заявителя (ориентировочная протяженность - 0,06 км) для электроснабжения объекта придорожного сервиса (мойка автомобилей на 6 постов), расположенного по адресу: ул. Песчаная, 26А в Кировском районе г. Волгограда | Протяженность (для линий электропередачи), м 2021: 9.8; Максимальная мощность (присоединенная), кВт 2021: 80; Расходы на строительство объекта, тыс. руб. 2021: 109.6203
|  |  |  | до 50 вкл. | одна | Строительство ТП; строительство воздушной линии 0,4 кВ (ВЛ-0,4 кВ) от РУ-0,4 кВ проектируемой ТП до границ земельного участка заявителя (ориентировочная протяженность - 0,02 км) для электроснабжения ЩУ и электрооборудование жилого дома, расположенного по адресу: ул. им. Васнецова, 27; строительство воздушной линии 0,4 кВ (ВЛ-0,4 кВ) от РУ-0,4 кВ проектируемой ТП до границ земельного участка заявителя (ориентировочная протяженность - 0,07 км) для электроснабжения жилого дома, расположенного по адресу: ул. им. Поленова, 27 в Ворошиловском районе г. Волгограда | Протяженность (для линий электропередачи), м 2022: 10; Максимальная мощность (присоединенная), кВт 2022: 15; Расходы на строительство объекта, тыс. руб. 2022: 108.4342
|  |  |  | до 50 вкл. | одна | Строительство ТП; строительство воздушной линии 6 кВ (ВЛ-6 кВ) - отпайки от ВЛ-6 кВ (Р.213-ТП 263) до РУ-6 кВ проектируемой ТП (ориентировочная протяженность - 0,1 км) для электроснабжения складского здания / помещения, расположенного по адресу: пр. Скалистый, з/у 3 в Дзержинском районе г. Волгограда; | Протяженность (для линий электропередачи), м 2022: 94; Максимальная мощность (присоединенная), кВт 2022: 15; Расходы на строительство объекта, тыс. руб. 2022: 275.524
2.3.1.3.2.2. |  |  |  | 50 - 100 | одна |  | 0 | 1788 | 624 | 0 | 250 | 195 | 0 | 2015.2804 | 1890.1795
|  |  |  | 50 - 100 | одна | «Строительство ТП; строительство воздушной линии 6кВ (ВЛ-6 кВ) - отпайки от существующей ВЛ-6 кВ (РП 990 - ТПА 924) до РУ-6 кВ проектируемой ТП (ориентировочная протяженность - 0,015 км) для электроснабжения здание склада, расположенного по адресу: ул. Героев Тулы, 1 в Тракторозаводском районе г. Волгограда» | Протяженность (для линий электропередачи), м 2021: 18; Максимальная мощность (присоединенная), кВт 2021: 150; Расходы на строительство объекта, тыс. руб. 2021: 248.6641
|  |  |  | 50 - 100 | одна | Реконструкция ВЛ-10 кВ КРН № 3 – ВЛ-10 кВ ГПП <Канатная> (Ф.5) (инв. № 341000204662) (диспетчерское наименование: ВЛ-10кВ РП 2420 – ТПА 2419 на участке от РП 2420 до места отпайки к ТПА 2433 (опора №47)) (ориентировочная протяженность – 2,5 км) для электроснабжения части базы Сарептинского производственного участка, в составе склада готовой продукции (площадь 543,5 кв.м), расположенной по ул. им. Довженко, 73 в Красноармейском районе г. Волгограда | Протяженность (для линий электропередачи), м 2021: 1770; Максимальная мощность (присоединенная), кВт 2021: 100; Расходы на строительство объекта, тыс. руб. 2021: 1766.6163
|  |  |  | 50 - 100 | одна | Строительство ТП; строительство воздушной линии 6 кВ (ВЛ-6 кВ) - отпайки от ВЛ-6 кВ к ТП 1032 до РУ-6 кВ проектируемой ТП (ориентировочная протяженность - 0,59 км); строительство воздушной линии 0,4 кВ (ВЛ-0,4 кВ) от РУ-0,4 кВ проектируемой ТП до границ земельного участка заявителя (ориентировочная протяженность - 0,28 км) для электроснабжения индивидуального жилого дома, расположенного по адресу: ул. Небесная, д. 62, кадастровый номер 34:34:060013:282 в Советском районе г. Волгограда | Протяженность (для линий электропередачи), м 2022: 410; Максимальная мощность (присоединенная), кВт 2022: 15; Расходы на строительство объекта, тыс. руб. 2022: 931.2294
|  |  |  | 50 - 100 | одна | Строительство ТП; строительство воздушной линии 10кВ (ВЛ-10 кВ) - отпайки от ВЛ-10 кВ (ПС «Сарепта-2» Ф.19 – ТП 1479) до РУ-10 кВ проектируемой ТП (ориентировочная протяженность - 0,420 км); строительство воздушной линии 0,4 кВ (ВЛ-0,4кВ) от РУ-0,4 кВ проектируемой ТП до границ земельных участков заявителей (ориентировочная протяженность - 0,980 км) для электроснабжения индивидуальных жилых домов, расположенным по адресам: проезд Куйбышевский, 29, проезд Куйбышевский, 27, проезд Куйбышевский, 23, ул. Ижевская, 20, ул. Ижевская, 18, ул. Ижевская, 16, ул. Ижевская, 14, Тульская, 24, ул. Кировская, 14, ул. Кировская, 16, ул. Кировская, 20, ул. Кировская, 22 в Красноармейском районе г. Волгограда | Протяженность (для линий электропередачи), м 2022: 154; Максимальная мощность (присоединенная), кВт 2022: 15; Расходы на строительство объекта, тыс. руб. 2022: 608.1738
|  |  |  | 50 - 100 | одна | Строительство СТП; строительство кабельно – воздушной линии 6 кВ (КВЛ-6 кВ) от места рассечки КЛ-6 кВ (ТП А 4299 – ТП А 3264) до места рассечки КЛ-6 кВ (ТП А 4299 - ТП А 3264) (ориентировочная протяженность – 0,03 км); строительство воздушной линии 0,4 кВ (ВЛ-0,4 кВ) от проектируемой СТП до границы земельного участка заявителя (ориентировочная протяженность – 0,01 км) для электроснабжения гаражного бокса и административно – бытового корпуса, расположенных по адресу: ул. Жигулевская, 7, кадастровые номера земельных участков 34:34:030048:104 и 34:34:030048:55 в Дзержинском районе г. Волгограда | Протяженность (для линий электропередачи), м 2022: 11; Максимальная мощность (присоединенная), кВт 2022: 15; Расходы на строительство объекта, тыс. руб. 2022: 94.5409
|  |  |  | 50 - 100 | одна | Строительство воздушной линии 6 кВ (ВЛ-6 кВ) - отпайка от существующей ВЛ-6 кВ Р.213 - ТП 263 до границ земельного участка (РУ- 6 кВ проектируемой ТП) заявителя (ориентировочная протяженность - 0,04 км) для электроснабжения проектируемой ТП, нежилого помещения, расположенного по адресу: ул.Авторемонтная,9 в Дзержинском районе г. Волгограда | Протяженность (для линий электропередачи), м 2022: 49; Максимальная мощность (присоединенная), кВт 2022: 150; Расходы на строительство объекта, тыс. руб. 2022: 256.2353
[7 empty] | 5339.3 |  |  | 1799 |  |  | 8201.2349
КЛ 0,4 кВ и ниже
№ п/п | Способ прокладки КЛ | Тип кабеля | Материал изоляции | Сечение провода, мм2 | Количество: -кабелей в траншее/ канале/туннеле/ коллекторе, на галерее/эстокаде; - труб в скважине одна/две/три/четыри/ более четырех. | Объект электросетевого хозяйства* | Протяженность (для линий электропередачи), м 2020: Протяженность (для линий электропередачи), м; Максимальная мощность (присоединенная), кВт 2020: Максимальная мощность (присоединенная), кВт; Расходы на строительство объекта, тыс. руб. 2020: Расходы на строительство, тыс. руб.
[7 empty] | 2020 | 2021 | 2022 | 2020 | 2021 | 2022 | 2020 | 2021 | 2022
1 | 2 |  |  |  |  | 4 | Протяженность (для линий электропередачи), м 2020: 3; Максимальная мощность (присоединенная), кВт 2020: 4; Расходы на строительство, тыс. руб. 2020: 5
3.1.2.l.1.1 | в траншеях | многожильный | резиновая или пластмассовая изоляция | до 50 вкл. | 1 |  | 216.5 | 304.766 | 48 | 90 | 172 | 15 | 348.0527 | 497.5921 | 77.5992
|  |  |  | до 50 вкл. | 1 | Строительство воздушной линии 0,4 кВ (ВЛ-0,4 кВ) от РУ-0,4 кВ ТП 723 до границ земельного участка заявителя по ул.Хользунова, 11-13, гараж №66 (ориентировочная протяжённость - 0,15 км) для электроснабжения нежилого помещения гаража №66, расположенного по ул.Хользунова, 11-13 в Краснооктябрьском районе г. Волгограда | Протяженность (для линий электропередачи), м 2020: 96.2; Максимальная мощность (присоединенная), кВт 2020: 6; Расходы на строительство, тыс. руб. 2020: 92.0374
|  |  |  | до 50 вкл. | 1 | «Строительство кабельно-воздушной линии 0,4 кВ (КЛ, ВЛ-0,4 кВ) от РУ-0,4 кВ ТП 735 до границ земельного участка (ВУ) заявителя (ориентировочная протяженность - 0,138 км) для электроснабжения щита учета и электрооборудование киоска по реализации периодической печатной продукции, расположенного по адресу: ул. Депутатская, 25 в Краснооктябрьском районе г.Волгограда» | Протяженность (для линий электропередачи), м 2020: 15.3; Максимальная мощность (присоединенная), кВт 2020: 3; Расходы на строительство, тыс. руб. 2020: 76.3581
|  |  |  | до 50 вкл. | 1 | «Строительство кабельно-воздушной линии 0,4 кВ (КЛ, ВЛ-0,4 кВ) от РУ-0,4 кВ ТП 943 до границ земельного участка заявителя (ориентировочная протяженность - 0,211 км) для электроснабжения щита учета 0,4 кВ, электрооборудование сооружения связи, расположенного по адресу: ул. Академика Богомольца, земельный участок (учетный №1-0-340) в Тракторозаводском районе г.Волгограда» | Протяженность (для линий электропередачи), м 2020: 29; Максимальная мощность (присоединенная), кВт 2020: 15; Расходы на строительство, тыс. руб. 2020: 66.9091
|  |  |  | до 50 вкл. | 1 | «Строительство кабельно-воздушной линии 0,4 кВ (КЛ, ВЛ-0,4 кВ) от РУ-0,4 кВ ТП 3508 до границ земельного участка (ВУ) заявителя (ориентировочная протяженность - 0,23 км) для электроснабжения щита учета и электрооборудование автомойки, расположенного по адресу: тер. Рабочий пос. Горьковский, ул. Волгоградская, з/у 176В в Советском районе г.Волгограда» | Протяженность (для линий электропередачи), м 2020: 27; Максимальная мощность (присоединенная), кВт 2020: 50; Расходы на строительство, тыс. руб. 2020: 61.568
|  |  |  | до 50 вкл. | 1 | Строительство кабельно-воздушной линии 0,4 кВ (КЛ, ВЛ-0,4 кВ) от РУ-0,4 кВ ТП 614 до границ земельного участка (ВУ) заявителя (ориентировочная протяженность - 0,2 км) для электроснабжения павильона для реализации продовольственных и непродовольственных товаров, расположенного по адресу: ул. Вершинина, 10 в Краснооктябрьском районе г. Волгограда | Протяженность (для линий электропередачи), м 2020: 49; Максимальная мощность (присоединенная), кВт 2020: 16; Расходы на строительство, тыс. руб. 2020: 51.18
|  |  |  | до 50 вкл. | 1 | «Строительство воздушной линии 0,4 кВ (ВЛ-0,4 кВ) от РУ-0,4 кВ ТП 527 до границ земельного участка заявителя (ориентировочная протяженность – 0.06 км) для электроснабжения строительной площадки, расположенного по адресу: пос. Кирпичного завода 8, 38д в Советском районе г. Волгограда» | Протяженность (для линий электропередачи), м 2021: 10; Максимальная мощность (присоединенная), кВт 2021: 15; Расходы на строительство, тыс. руб. 2021: 19.1463
|  |  |  | до 50 вкл. | 1 | «Строительство воздушной линии 0,4 кВ (ВЛ-0,4 кВ) от РУ-0,4 кВ РП 180 до границ земельного участка заявителя (ориентировочная протяженность - 0,3 км) для электроснабжения нежилого помещения площадью 103,2 кв.м, расположенного по адресу: пр-кт им. В.И. Ленина, 59 в Центральном районе г. Волгограда» | Протяженность (для линий электропередачи), м 2021: 32; Максимальная мощность (присоединенная), кВт 2021: 15; Расходы на строительство, тыс. руб. 2021: 22.3703
|  |  |  | до 50 вкл. | 1 | Строительство воздушной линии 0,4 кВ (ВЛ-0,4 кВ) от РУ-0,4 кВ ТП 56 до границ земельного участка заявителя (ориентировочная протяженность - 0,19 км) для электроснабжения нежилого помещения (площадь 200.3 кв.м.) - складской павильон, литер В, расположенного по адресу: ул. Козловская, 55 в Ворошиловском районе г. Волгограда | Протяженность (для линий электропередачи), м 2021: 20; Максимальная мощность (присоединенная), кВт 2021: 15; Расходы на строительство, тыс. руб. 2021: 37.14
|  |  |  | до 50 вкл. | 1 | Строительство воздушной линии 0,4 кВ (ВЛ-0,4 кВ) от РУ-0,4 кВ РП 1200 до границ земельного участка (ВУ) заявителя (ориентировочная протяженность - 0,3 км) для электроснабжения рекламной конструкции, расположенной по адресу: пр-кт им.В.И. Ленина, при движении в Ворошиловский район, справа, в 30 м до пересечения с ул.7-ой Гвардейской Дивизии в Центральном районе г. Волгограда | Протяженность (для линий электропередачи), м 2021: 21; Максимальная мощность (присоединенная), кВт 2021: 15; Расходы на строительство, тыс. руб. 2021: 23.0078
|  |  |  | до 50 вкл. | 1 | «Строительство воздушной линии 0,22 кВ (ВЛ-0,22 кВ) - отпайки от ВЛ-0,4 кВ ТП 259 до границ земельного участка заявителя (ориентировочная протяженность - 0,28 км) для электроснабжения станции катодной защиты, расположенной по адресу: ул. Краснополянская, 11 в Дзержинском районе г. Волгограда» | Протяженность (для линий электропередачи), м 2021: 47; Максимальная мощность (присоединенная), кВт 2021: 3; Расходы на строительство, тыс. руб. 2021: 75.28
|  |  |  | до 50 вкл. | 1 | «Строительство кабельно-воздушной линии 0,4 кВ (КЛ, ВЛ-0,4 кВ) от РУ-0,4 кВ ТП 966 до границ земельного участка (ВУ) заявителя (ориентировочная протяженность - 0,3 км) для электроснабжения электрооборудования рекламной конструкции – светодиодный экран, расположенной по адресу: ул. Н. Отрады, при движении из центра, справа, в 4,6м за пересечением с ул. Мясникова, в 7,5м от бордюра проезжей части до ближайшего края рекламной конструкции в Тракторозаводском районе г. Волгограда» | Протяженность (для линий электропередачи), м 2021: 28.356; Максимальная мощность (присоединенная), кВт 2021: 16; Расходы на строительство, тыс. руб. 2021: 13.9104
|  |  |  | до 50 вкл. | 1 | Строительство кабельно – воздушной линии 0,4 кВ (КЛ, ВЛ-0,4 кВ) от РУ-0,4 кВ ТП 979 до границ земельного участка заявителя (ориентировочная протяженность – 0,204 км) для электроснабжения павильона для торговли продовольственными и непродовольственными товарами (номер в схеме 1.846), расположенного по адресу: ул. им. Менжинского, напротив строения 23 а в Тракторозаводском районе г. Волгограда | Протяженность (для линий электропередачи), м 2021: 36.21; Максимальная мощность (присоединенная), кВт 2021: 16; Расходы на строительство, тыс. руб. 2021: 28.3288
|  |  |  | до 50 вкл. | 1 | Строительство кабельно -воздушной линии 0,4 кВ (КЛ, ВЛ -0,4 кВ) от РУ-0,4 кВ ТП 1288 до границ земельного участка (ВУ) заявителя (ориентировочная протяженность-0,2 км) для электроснабжения нежилого помещения, расположенного по адресу: ул. Невская, 12в в Центральном районе г. Волгограда | Протяженность (для линий электропередачи), м 2021: 10.2; Максимальная мощность (присоединенная), кВт 2021: 45; Расходы на строительство, тыс. руб. 2021: 15.3325
|  |  |  | до 50 вкл. | 1 | «Строительство кабельной линии 0,4 кВ (КЛ-0,4 кВ) от РУ-0,4 кВ ТП 1807 до границ земельного участка (ВУ) заявителя (ориентировочная протяженность - 0,172 км) для электроснабжения сетей автогазозаправочной станции, расположенной по адресу: ул. Михайлова, 1б в Тракторозаводском районе г. Волгограда» | Протяженность (для линий электропередачи), м 2021: 100; Максимальная мощность (присоединенная), кВт 2021: 32; Расходы на строительство, тыс. руб. 2021: 263.076
|  |  |  | до 50 вкл. | 1 | Строительство кабельно-воздушной линии 0,4 кВ (КЛ,ВЛ-0,4 кВ) от РУ-0,4 кВ ТП 980 до границ земельного участка заявителя (ориентировочная протяженность - 0,3 км) для электроснабжения ЩУ-0,4 кВ для электроснабжения индивидуального жилого дома, расположенного по адресу: ул.Зеленодольская, 23А в Тракторозаводском районе г. Волгограда | Протяженность (для линий электропередачи), м 2022: 48; Максимальная мощность (присоединенная), кВт 2022: 15; Расходы на строительство, тыс. руб. 2022: 77.5992
3.1.2.l.2.1 |  |  |  | 50 - 100 | 1 |  | 409.9 | 271 | 189 | 265 | 310 | 130 | 2305.0799 | 748.7176 | 596.8203
|  |  |  | 50 - 100 | 1 | строительства объекта: "Кабельная линия 0,4 кВ (КЛ-0,4кВ) от РУ-0,4 кВ ТП 1089 до границ земельного участка (ВУ) заявителя по ул. Елецкая, 4", расположенного в Ворошиловском районе г. Волгограда. | Протяженность (для линий электропередачи), м 2020: 98; Максимальная мощность (присоединенная), кВт 2020: 45; Расходы на строительство, тыс. руб. 2020: 145.26
|  |  |  | 50 - 100 | 1 | «Строительство кабельной линии 0,4кВ (КЛ-0,4кВ) от РУ-0,4кВ ТП 2214 до границ земельного участка (ВУ) заявителя (ориентировочная протяженность - 0,28 км) для электроснабжения нежилого здания, расположенного по адресу: ул. Качинцев, 79 в Дзержинском районе г. Волгограда» | Протяженность (для линий электропередачи), м 2020: 214; Максимальная мощность (присоединенная), кВт 2020: 70; Расходы на строительство, тыс. руб. 2020: 1848.5039
|  |  |  | 50 - 100 | 1 | строительства объекта : "Кабельная линия 0,4 кВ (КЛ-0,4 кВ) от РУ-0,4 кВ РП 631 до границ земельного участка (ВУ) заявителя по ул. Богунская, 12А", расположенного в Краснооктябрьском районе г. Волгограда. | Протяженность (для линий электропередачи), м 2020: 97.9; Максимальная мощность (присоединенная), кВт 2020: 150; Расходы на строительство, тыс. руб. 2020: 311.3161
|  |  |  | 50 - 100 | 1 | Строительство кабельно-воздушной линии 0,4 кВ (КЛ, ВЛ-0,4 кВ) ) - отпайки от ВЛ-0,4 кВ ТП 3067, гр.2 до границ земельного участка (ВУ) заявителя по адресу: ул. Мусы Джалиля, 10 г. Волгограда (ориентировочная протяженность - 0,15 км) для электроснабжения жилого дома, расположенного по адресу: ул. Мусы Джалиля, 10 в Ворошиловском районе г. Волгограда | Протяженность (для линий электропередачи), м 2021: 49; Максимальная мощность (присоединенная), кВт 2021: 15; Расходы на строительство, тыс. руб. 2021: 77.8399
|  |  |  | 50 - 100 | 1 | Строительство кабельно-воздушной линии 0,4 кВ (КЛ, ВЛ-0,4 кВ) от РУ-0,4 кВ ТП 717 до границ земельного участка заявителя (ориентировочная протяженность - 0,32 км) для электроснабжения здания пожарного депо со встроенными жилыми помещениями (площадь: 1205,3 кв.м), расположенного по адресу: пр. Волжский, 1 в Краснооктябрьском районе г. Волгограда | Протяженность (для линий электропередачи), м 2021: 30; Максимальная мощность (присоединенная), кВт 2021: 100; Расходы на строительство, тыс. руб. 2021: 66.7793
|  |  |  | 50 - 100 | 1 | Строительство кабельной линии 0,4кВ (КЛ-0,4 кВ) от РУ-0,4 кВ ТП 616 до границ земельного участка (ВУ) заявителя по ул. Кузнецова, 49 (ориентировочная протяженность – 0,12 км) для электроснабжения нежилого помещения, расположенного по ул. Кузнецова, 49 в Краснооктябрьском районе г. Волгограда | Протяженность (для линий электропередачи), м 2021: 133; Максимальная мощность (присоединенная), кВт 2021: 45; Расходы на строительство, тыс. руб. 2021: 261.0447
|  |  |  | 50 - 100 | 1 | Строительство кабельной линии 0,4 кВ (КЛ-0,4 кВ) от I с.ш. РУ-0,4 кВ ТП 2245 до границ земельного участка (ВУ) заявителя (ориентировочная протяженность - 0,085 км) для электроснабжения административного здания с гаражом, расположенного по адресу: б-р 30 - летия Победы, 32б в Дзержинском районе г. Волгограда | Протяженность (для линий электропередачи), м 2021: 59; Максимальная мощность (присоединенная), кВт 2021: 150; Расходы на строительство, тыс. руб. 2021: 343.0537
|  |  |  | 50 - 100 | 1 | Строительство кабельно-воздушной линии 0,4 кВ (КЛ, ВЛ-0,4 кВ) от РУ-0,4 кВ ТП 1707 до границ земельного участка заявителя (ориентировочная протяженность - 0,329 км) для электроснабжения здания мойки с мастерскими и закусочной, расположенного по адресу: ул. Автомагистральная, 2 в Краснооктябрьском районе г. Волгограда | Протяженность (для линий электропередачи), м 2022: 128; Максимальная мощность (присоединенная), кВт 2022: 50; Расходы на строительство, тыс. руб. 2022: 369.3035
|  |  |  | 50 - 100 | 1 | Строительство кабельной линии 0,4 кВ (КЛ-0,4 кВ) от РУ-0,4 кВ РП 2290 до границ земельного участка заявителя (ориентировочная протяженность - 0,25 км) для электроснабжения объекта торговли (магазин, торговый центр, прочее), расположенного по адресу: б-р 30 лет Победы. з/у 74г в Дзержинском районе г. Волгограда | Протяженность (для линий электропередачи), м 2022: 61; Максимальная мощность (присоединенная), кВт 2022: 80; Расходы на строительство, тыс. руб. 2022: 227.5168
3.1.2.l.2.2 |  |  |  | 50 - 100 | 2 |  | 284.18 | 0 | 0 | 94 | 0 | 0 | 380.1407 | 0 | 0
|  |  |  | 50 - 100 | 2 | Строительство двух кабельных линий 0,4 кВ (КЛ-0,4 кВ) от ТП 1456 (кабины Т-1 и Т-2) до границ земельного участка (ВУ) заявителя (ориентировочная протяженность -2х0,2км) для электроснабжения кафе, расположенного по ул. Остравская, 9 в Красноармейском районе, г. Волгограда | Протяженность (для линий электропередачи), м 2020: 284.18; Максимальная мощность (присоединенная), кВт 2020: 94; Расходы на строительство, тыс. руб. 2020: 380.1407
3.1.2.l.3.1 |  |  |  | 100 - 200 | 1 |  | 992.5 | 1056.72 | 876 | 695 | 1219 | 1106 | 2555.2806 | 2543.172 | 2925.9146
|  |  |  | 100 - 200 | 1 | «Строительство кабельной линии 0,4 кВ (КЛ-0,4 кВ) от РУ-0,4 кВ ТП 637 до границ земельного участка (ВУ) заявителя (ориентировочная протяженность - 0,31 км) для электроснабжения нежилого помещения, расположенного по адресу: проспект Металлургов, 30а в Краснооктябрьском районе г. Волгограда» | Протяженность (для линий электропередачи), м 2020: 220; Максимальная мощность (присоединенная), кВт 2020: 110; Расходы на строительство, тыс. руб. 2020: 404.99
|  |  |  | 100 - 200 | 1 | «Строительство кабельной линии 0,4 кВ (КЛ-0,4 кВ) от РУ-0,4 кВ ТП 5263 до границ земельного участка (ВУ) заявителя (ориентировочная протяженность - 0,5 км) для электроснабжения амбулаторно-поликлинического центра, расположенного по адресу: ул. Енотаевская, 1 в Дзержинском районе г. Волгограда» | Протяженность (для линий электропередачи), м 2020: 174.5; Максимальная мощность (присоединенная), кВт 2020: 100; Расходы на строительство, тыс. руб. 2020: 293.4506
|  |  |  | 100 - 200 | 1 | «Строительство кабельной линии 0,4 кВ (КЛ-0,4 кВ) от РУ-0,4 кВ ТП 1086 до границ земельного участка (ВУ) заявителя (ориентировочная протяженность – 0,34 км) для электроснабжения ЩУ-0,4 кВ и электрооборудование для электроснабжения многоквартирного жилого дома, расположенного по адресу: ул. Огарева, 1а в Ворошиловском районе г. Волгограда» | Протяженность (для линий электропередачи), м 2020: 110; Максимальная мощность (присоединенная), кВт 2020: 150; Расходы на строительство, тыс. руб. 2020: 516.84
|  |  |  | 100 - 200 | 1 | Строительство кабельной линии 0,4 кВ (КЛ-0,4 кВ) от РУ-0,4 кВ ТП 1288 до границ земельного участка (ВУ) заявителя (ориентировочная протяженность - 0,12 км) для электроснабжения нежилого здания магазина, расположенного по адресу: ул. Невская, 10Б в Центральном районе г. Волгограда | Протяженность (для линий электропередачи), м 2020: 180; Максимальная мощность (присоединенная), кВт 2020: 150; Расходы на строительство, тыс. руб. 2020: 339.36
|  |  |  | 100 - 200 | 1 | Строительство кабельной линии 0,4 кВ (КЛ-0,4 кВ) от РУ-0,4 кВ ТП 4546 до границ земельного участка (ВУ) заявителя по ул. Малиновского, 5 (ориентировочная протяженность - 0,16 км) для электроснабжения торгового объекта, расположенного по ул. Малиновского, 5 в Советском районе г. Волгограда | Протяженность (для линий электропередачи), м 2020: 170; Максимальная мощность (присоединенная), кВт 2020: 150; Расходы на строительство, тыс. руб. 2020: 428.86
|  |  |  | 100 - 200 | 1 | Строительство кабельной линии 0,4 кВ (КЛ-0,4 кВ) от РУ-0,4 кВ ТП 849 до ВРУ-0,4кВ жилого дома №42 по ул. Ополченская (ориентировочная протяженность - 0,12 км) для электроснабжения нежилого помещения, расположенного по адресу: ул. Ополченская, 42 в Тракторозаводском районе г. Волгограда | Протяженность (для линий электропередачи), м 2020: 138; Максимальная мощность (присоединенная), кВт 2020: 35; Расходы на строительство, тыс. руб. 2020: 571.78
|  |  |  | 100 - 200 | 1 | «Строительство кабельной линии 0,4 кВ (КЛ-0,4 кВ) от РУ-0,4 кВ ТП 5263 до границ земельного участка (ВУ) заявителя (ориентировочная протяженность - 0,5 км) для электроснабжения амбулаторно-поликлинического центра, расположенного по адресу: ул. Енотаевская, 1 в Дзержинском районе г. Волгограда» | Протяженность (для линий электропередачи), м 2021: 175; Максимальная мощность (присоединенная), кВт 2021: 100; Расходы на строительство, тыс. руб. 2021: 205.0033
|  |  |  | 100 - 200 | 1 | Строительство воздушной линии 0,4 кВ (ВЛ-0,4 кВ) от РУ-0,4 кВ ТП 633 до границ земельного участка заявителя (ориентировочная протяженность - 0,3 км) для электроснабжения теплиц, расположенных по адресу: пос. Металлургов, 68 в Краснооктябрьском районе г. Волгограда | Протяженность (для линий электропередачи), м 2021: 34; Максимальная мощность (присоединенная), кВт 2021: 60; Расходы на строительство, тыс. руб. 2021: 65.4216
|  |  |  | 100 - 200 | 1 | Строительство воздушной линии 0,4 кВ (ВЛ-0,4 кВ) от РУ-0,4 кВ ТП 1518 до границ земельного участка (ВУ) заявителя (ориентировочная протяженность - 0,19 км) для электроснабжения объекта бытового обслуживания, расположенного по адресу: ул. Череповецкая, 24г в Ворошиловском районе г. Волгограда по факту КВЛ-0,4кВ | Протяженность (для линий электропередачи), м 2021: 42.27; Максимальная мощность (присоединенная), кВт 2021: 80; Расходы на строительство, тыс. руб. 2021: 446.7436
|  |  |  | 100 - 200 | 1 | «Строительство кабельной линии 0,4 кВ (КЛ-0,4 кВ) от РУ-0,4 кВ ТП 203 до границ земельного участка (ВУ) заявителя (ориентировочная протяженность – 0,13 км) для электроснабжения гараж-стоянки на 170 машин (площадь: 6564,5 кв.м), расположенного по адресу: ул. Пархоменко, 58 в Центральном районе г. Волгограда» | Протяженность (для линий электропередачи), м 2021: 124; Максимальная мощность (присоединенная), кВт 2021: 150; Расходы на строительство, тыс. руб. 2021: 418.9115
|  |  |  | 100 - 200 | 1 | «Строительство кабельной линии 0,4 кВ (КЛ-0,4 кВ) от РУ-0,4 кВ РП 1200 до границ земельного участка (ВУ) заявителя (ориентировочная протяженность – 0,1 км) для электроснабжения здания детского сада с пристройкой, расположенного по адресу: ул. Школьная, 8 в Центральном районе г. Волгограда» | Протяженность (для линий электропередачи), м 2021: 77; Максимальная мощность (присоединенная), кВт 2021: 150; Расходы на строительство, тыс. руб. 2021: 255.9014
|  |  |  | 100 - 200 | 1 | «Строительство кабельной линии 0,4 кВ (КЛ-0,4 кВ) от РУ-0,4 кВ РП 1290 до границ земельного участка (ВУ) заявителя (ориентировочная протяженность – 0,07 км) для электроснабжения вводно-распределительного устройства 0,4 кВ и внутренние сети нежилого здания (магазин), расположенного по адресу: ул. Хорошева (кадастровый № 34:34:030091:3910) в Дзержинском районе г. Волгограда» | Протяженность (для линий электропередачи), м 2021: 70; Максимальная мощность (присоединенная), кВт 2021: 150; Расходы на строительство, тыс. руб. 2021: 130.1213
|  |  |  | 100 - 200 | 1 | «Строительство кабельной линии 0,4 кВ (КЛ-0,4 кВ) от РУ-0,4 кВ ТП 637 до границ земельного участка (ВУ) заявителя (ориентировочная протяженность - 0,31 км) для электроснабжения нежилого помещения, расположенного по адресу: проспект Металлургов, 30а в Краснооктябрьском районе г. Волгограда» | Протяженность (для линий электропередачи), м 2021: 222.45; Максимальная мощность (присоединенная), кВт 2021: 110; Расходы на строительство, тыс. руб. 2021: 401.1814
|  |  |  | 100 - 200 | 1 | "Строительство кабельной линии 0,4кВ (КЛ-0,4кВ) от РУ-0,4кВ ТП 2268 до границ земельного участка (ВУ) заявителя (ориентировочная протяженность - 0,26 км) для электроснабжения объекта торговли, расположенного по адресу: б-р 30-летия Победы, к/н 34:34:030071:3424 в Дзержинском районе г. Волгограда" | Протяженность (для линий электропередачи), м 2021: 74; Максимальная мощность (присоединенная), кВт 2021: 150; Расходы на строительство, тыс. руб. 2021: 428.1211
|  |  |  | 100 - 200 | 1 | Строительство кабельной линии 0,4кВ (КЛ-0,4кВ) от РУ-0,4кВ ТП-1019 до границ земель-ного участка (ВРУ-0,4кВ) заявителя (здания детского сада №246) по ул.Даугавская,7 в Со-ветском районе г.Волгограда | Протяженность (для линий электропередачи), м 2021: 204; Максимальная мощность (присоединенная), кВт 2021: 119; Расходы на строительство, тыс. руб. 2021: 130.6283
|  |  |  | 100-200 | 1 | Строительство ТП; строительство двух кабельных линий 6 кВ (КЛ-6 кВ) от места рассечки КЛ-6 кВ РП-1090 - ТП-11 до РУ-6 кВ проектируемой ТП (ориентировочная протяженность - 2х0,08 км); строительство кабельной линии 0,4 кВ (КЛ-0,4 кВ) от РУ-0,4 кВ проектируемой ТП до границ земельного участка (ВУ) заявителя для электроснабжения магазина, расположенного по адресу: ул. Туркменская, 13 в Советском районе г. Волгограда | Протяженность (для линий электропередачи), м 2021: 34; Максимальная мощность (присоединенная), кВт 2021: 150; Расходы на строительство, тыс. руб. 2021: 61.1384
|  |  |  | 100 - 200 | 1 | Строительство кабельно-воздушной линии 0,4 кВ (КЛ, ВЛ-0,4 кВ) от РУ-0,4 кВ ТП 1551 до границ земельного участка заявителя (ориентировочная протяженность - 0,36 км) для электроснабжения ВРУ-0,4 кВ объекта торговли, расположенного по адресу: ул. Елисеева, кадастровый номер земельного участка: 34:34:050027:3237 в Ворошиловском районе г. Волгограда | Протяженность (для линий электропередачи), м 2022: 50; Максимальная мощность (присоединенная), кВт 2022: 150; Расходы на строительство, тыс. руб. 2022: 147.5118
|  |  |  | 100 - 200 | 1 | Строительство кабельно-воздушной линии 0,4 кВ (КЛ, ВЛ-0,4 кВ) от РУ-0,4 кВ ТП 845 до границ земельного участка заявителя (ориентировочная протяженность - 0,320 км) для электроснабжения встроенного нежилого помещения 256.6 кв.м., расположенного по адресу: пл. им. Дзержинского, д.1 в Тракторозаводском районе г. Волгограда | Протяженность (для линий электропередачи), м 2022: 79; Максимальная мощность (присоединенная), кВт 2022: 80; Расходы на строительство, тыс. руб. 2022: 295.1261
|  |  |  | 100 - 200 | 1 | Строительство кабельно – воздушной линии 0,4 (КЛ, ВЛ -0,4 кВ0 от РУ – 0,4 кВ ТП 1817 до границ земельного участка заявителя (ориентировочная протяженность – 0,525 км) для электроснабжения объекта крестьянского (фермерского) хозяйства, расположенного по адресу: территория администрации Городищенского поселения, кадастровый номер земельного участка: 34:03:120006:2224, р-н Городищенский, Волгоградская область | Протяженность (для линий электропередачи), м 2022: 51; Максимальная мощность (присоединенная), кВт 2022: 150; Расходы на строительство, тыс. руб. 2022: 192.6903
|  |  |  | 100 - 200 | 1 | Строительство двух кабельных линий 0,4 кВ (КЛ-0,4 кВ) от РУ-0,4 кВ ТП 867 до границ земельного участка заявителя (ориентировочная протяженность - 2х0,08 км) для электроснабжения 2 КЛ-0,4 кВ для электроснабжения многоквартирного жилого дома, расположенных по адресу: ул. Баумана, 12, кадастровый номер земельного участка 34:34:010065:23 в Тракторозаводском районе г. Волгоград | Протяженность (для линий электропередачи), м 2022: 49; Максимальная мощность (присоединенная), кВт 2022: 150; Расходы на строительство, тыс. руб. 2022: 156.1906
|  |  |  | 100 - 200 | 1 | Строительство двух кабельных линий 0,4 кВ (КЛ-0,4 кВ) от РУ-0,4 кВ ТП 4224 до ВРУ-0,4 кВ электроустановки административного здания (ориентировочная протяженность - 2х0,15 км) для электроснабжения электроустановки административного здания, расположенной по адресу: ул. Нильская, 4а в Дзержинском районе г. Волгограда | Протяженность (для линий электропередачи), м 2022: 368; Максимальная мощность (присоединенная), кВт 2022: 100; Расходы на строительство, тыс. руб. 2022: 869.0904
|  |  |  | 100 - 200 | 1 | Строительство двух кабельных линий 0,4 кВ (КЛ-0,4 кВ) от I и II с.ш. РУ-0,4 кВ ТП 1285 до границ земельного участка заявителя (ориентировочная протяженность - 2х0,15 км) для административно-бытового здания с производственными помещениями 229,5 кв.м, расположенного по адресу: ул. им. Пархоменко, 47д (кадастровый номер з/у 34:34:040014:93) в Центральном районе г. Волгограда | Протяженность (для линий электропередачи), м 2022: 41; Максимальная мощность (присоединенная), кВт 2022: 180; Расходы на строительство, тыс. руб. 2022: 201.1508
|  |  |  | 100 - 200 | 1 | Строительство двух кабельных линий (КЛ-0,4 кВ) от РУ 0,4 кВ ТП 2537 до границ земельного участка заявителя (ориентировочная протяженность – 2х0,18 км) для электроснабжения многоквартирного жилого дома, расположенного по адресу: Волгоградская обл., г. Волгоград, пр. Университетский, 53, кадастровый номер земельного участка: 34:34:06033:895 в Советском районе г. Волгограда | Протяженность (для линий электропередачи), м 2022: 238; Максимальная мощность (присоединенная), кВт 2022: 296; Расходы на строительство, тыс. руб. 2022: 1064.1545
3.1.2.l.3.2 |  |  |  | 100 - 200 | 2 |  | 367 | 413 | 0 | 100 | 85 | 0 | 872.5183 | 1365.6268 | 0
|  |  |  | 100 - 200 | 2 | «Строительство двух кабельных линий 0,4 кВ (КЛ-0,4 кВ) от РУ-0,4 кВ ТП 4224 до ВРУ-0,4кВ электроустановки административного здания (ориентировочная протяженность – 2х0,15 км) для электроснабжения электроустановки административного здания, расположенной по адресу: ул. Нильская, 4в в Дзержинском районе г. Волгограда» | Протяженность (для линий электропередачи), м 2020: 367; Максимальная мощность (присоединенная), кВт 2020: 100; Расходы на строительство, тыс. руб. 2020: 872.5183
|  |  |  | 100 - 200 | 2 | Реконструкция кабельных линий: КЛ-0,4 кВ ТП 1077 (инв.№341000203404) (диспетчерское наименование: две кабельные линии 0,4 кВ (КЛ-0,4 кВ) от ВРУ-0,4 кВ жилого дома №21 до ВРУ-0,4 кВ жилого дома №23 (ТП 1077, гр.8, гр.12) (ориентировочная протяженность ЛЭП - 2х0,095 км)) в Советском районе г. Волгограда | Протяженность (для линий электропередачи), м 2021: 238; Максимальная мощность (присоединенная), кВт 2021: 35; Расходы на строительство, тыс. руб. 2021: 572.8017
|  |  |  | 100 - 200 | 2 | Строительство двух кабельных линий 0,4 кВ (КЛ-0,4 кВ) от РУ-0,4 кВ ТП 744 до ВРУ-0,4кВ жилого дома №173 по пр-кту им. В.И. Ленина (ориентировочная протяженность - 0,164 км) для электроснабжения нежилого помещения, расположенного по адресу: пр-кт им. В.И. Ленина, 173 в Краснооктябрьском районе г. Волгограда | Протяженность (для линий электропередачи), м 2021: 175; Максимальная мощность (присоединенная), кВт 2021: 50; Расходы на строительство, тыс. руб. 2021: 792.825
3.1.2.l.4.1 |  |  |  | 200 - 250 | 1 |  | 573.19 | 0 | 1156.8 | 165 | 0 | 1081 | 1279.897 | 0 | 4073.8316
|  |  |  | 200 - 250 | 1 | «Строительство ТП; строительство двух кабельных линий 6кВ (КЛ-6 кВ) от места врезки в КЛ-6 кВ (ТП 874 - ТПА 1815) до РУ-6 кВ проектируемой ТП (ориентировочная протяженность - 2х0,17 км); строительство кабельной линии 0,4 кВ (КЛ-0,4кВ) от РУ-0,4 кВ проектируемой ТП до границ земельного участка (ВУ) заявителя (ориентировочная протяженность - 0,025 км) для электроснабжения нежилого здания, расположенного по адресу: пл. им. Дзержинского, 1 в Тракторозаводском районе г. Волгограда» | Протяженность (для линий электропередачи), м 2020: 206; Максимальная мощность (присоединенная), кВт 2020: 150; Расходы на строительство, тыс. руб. 2020: 537.48
|  |  |  | 200 - 250 | 1 | «Строительство кабельно-воздушной линии 0,4 кВ (КЛ, ВЛ-0,4 кВ) - отпайки от ВЛ-0,4 кВ ТП 2485 до границ земельного участка заявителя (ориентировочная протяженность - 0,42 км) для электроснабжения щита учета жилого дома, расположенного по адресу: п. Кирова, ул. Приканальная, 44 в Светлоярском районе г. Волгограда» | Протяженность (для линий электропередачи), м 2020: 367.19; Максимальная мощность (присоединенная), кВт 2020: 15; Расходы на строительство, тыс. руб. 2020: 742.417
|  |  |  | 200 - 250 | 1 | Строительство кабельной линии 0,4 кВ (КЛ-0,4 кВ) от РУ-0,4 кВ ТП 3454 до границ земельного участка (ВУ) заявителя (ориентировочная протяженность - 0,09 км) для электроснабжения ВРУ-0,4 кВ и электрооборудования 0,4 кВ магазина, расположенного по адресу: б-р Энгельса, кадастровый номер 34:34:080083:1134 в Красноармейском районе г. Волгограда | Протяженность (для линий электропередачи), м 2022: 26; Максимальная мощность (присоединенная), кВт 2022: 150; Расходы на строительство, тыс. руб. 2022: 95.2127
|  |  |  | 200 - 250 | 1 | Строительство четырех кабельных линий 0,4 кВ (КЛ-0,4 кВ) от РУ-0,4 кВ ТП 760 до границ земельного участка заявителя (ориентировочная протяженность – 4х0,36 км) для электроснабжения ВРУ-0,4 кВ многоквартирного жилого дома, расположенного по адресу: ул. Тарифная, 29а (кадастровый номер земельного участка 34:34:020023:18) в Краснооктябрьском районе г. Волгограда» | Протяженность (для линий электропередачи), м 2022: 1006; Максимальная мощность (присоединенная), кВт 2022: 281; Расходы на строительство, тыс. руб. 2022: 3103.4858
|  |  |  | 200 - 250 | 1 | Строительство ТП; строительство двух кабельных линий 6 кВ (2КЛ-6 кВ) от места рассечки КЛ-6 кВ (РП 812 – ТП 801) до РУ-6 кВ проектируемой ТП (ориентировочная протяженность – 2х0,105 км); строительство кабельной линии 6 кВ (КЛ-6 кВ) от ТП 818 до РУ-6 кВ проектируемой ТП (ориентировочная протяженность – 0,15 км); строительство восьми кабельных линий 0,4 кВ (8КЛ-0,4 кВ) от РУ-0,4 кВ проектируемой ТП до границ земельного участка (ВРУ-0,4 кВ) заявителя (ориентировочная протяженность – 8х0,035 км) для электроснабжения ВРУ-0,4 кВ и электрооборудования здания поликлиники, расположенного по адресу: ул. Ополченская, 8 в Тракторозаводском районе г. Волгограда | Протяженность (для линий электропередачи), м 2022: 124.8; Максимальная мощность (присоединенная), кВт 2022: 650; Расходы на строительство, тыс. руб. 2022: 875.133
3.1.2.l.4.3 |  |  |  | 200 - 250 | 3 |  | 0 | 137.7 | 0 | 0 | 550 | 0 | 0 | 511.8446 | 0
|  |  |  | 200 - 250 | 3 | Строительство ТП; строительство двух кабельных линий 6 кВ (КЛ-6 кВ) от места рассечки КЛ-6 кВ (ТП 223 - ТП 1177) до РУ-6 кВ проектируемой ТП (ориентировочная протяженность - 2х0,218 км); строительство трех кабельных линий 0,4 кВ (КЛ-0,4 кВ) от РУ-0,4 кВ проектируемой ТП до границ земельного участка (ВУ) заявителя (ориентировочная протяженность – 3х0,12 км) для электроснабжения энергопринимающих устройств здания, расположенных по адресу: ул. Скосырева, 1г в Центральном районе г. Волгограда | Протяженность (для линий электропередачи), м 2021: 137.7; Максимальная мощность (присоединенная), кВт 2021: 550; Расходы на строительство, тыс. руб. 2021: 511.8446
3.6.1.l.1.1 | горизонтальное наклонное бурение | многожильный | резиновая или пластмассовая изоляция | до 50 вкл. | 1 |  | 0 | 115 | 0 | 0 | 35 | 0 | 0 | 348.581 | 0
|  |  |  | до 50 вкл. | 1 | «Строительство воздушной линии 0,22 кВ (ВЛ-0,22 кВ) - отпайки от ВЛ-0,4 кВ ТП 259 до границ земельного участка заявителя (ориентировочная протяженность - 0,28 км) для электроснабжения станции катодной защиты, расположенной по адресу: ул. Краснополянская, 11 в Дзержинском районе г. Волгограда» | Протяженность (для линий электропередачи), м 2021: 35; Максимальная мощность (присоединенная), кВт 2021: 3; Расходы на строительство, тыс. руб. 2021: 93.88
|  |  |  | до 50 вкл. | 1 | «Строительство кабельной линии 0,4 кВ (КЛ-0,4 кВ) от РУ-0,4 кВ ТП 1807 до границ земельного участка (ВУ) заявителя (ориентировочная протяженность - 0,172 км) для электроснабжения сетей автогазозаправочной станции, расположенной по адресу: ул. Михайлова, 1б в Тракторозаводском районе г. Волгограда» | Протяженность (для линий электропередачи), м 2021: 80; Максимальная мощность (присоединенная), кВт 2021: 32; Расходы на строительство, тыс. руб. 2021: 254.701
3.6.2.l.2.1 |  |  |  | 50 - 100 | 1 |  | 90 | 14 | 215 | 45 | 150 | 130 | 317.226 | 150.295 | 1214.0037
|  |  |  | 50 - 100 | 1 | строительства объекта: "Кабельная линия 0,4 кВ (КЛ-0,4кВ) от РУ-0,4 кВ ТП 1089 до границ земельного участка (ВУ) заявителя по ул. Елецкая, 4", расположенного в Ворошиловском районе г. Волгограда. | Протяженность (для линий электропередачи), м 2020: 90; Максимальная мощность (присоединенная), кВт 2020: 45; Расходы на строительство, тыс. руб. 2020: 317.226
|  |  |  | 50 - 100 | 1 | Строительство кабельной линии 0,4 кВ (КЛ-0,4 кВ) от I с.ш. РУ-0,4 кВ ТП 2245 до границ земельного участка (ВУ) заявителя (ориентировочная протяженность - 0,085 км) для электроснабжения административного здания с гаражом, расположенного по адресу: б-р 30 - летия Победы, 32б в Дзержинском районе г. Волгограда | Протяженность (для линий электропередачи), м 2021: 14; Максимальная мощность (присоединенная), кВт 2021: 150; Расходы на строительство, тыс. руб. 2021: 150.295
|  |  |  | 50 - 100 | 1 | Строительство кабельно-воздушной линии 0,4 кВ (КЛ, ВЛ-0,4 кВ) от РУ-0,4 кВ ТП 1707 до границ земельного участка заявителя (ориентировочная протяженность - 0,329 км) для электроснабжения здания мойки с мастерскими и закусочной, расположенного по адресу: ул. Автомагистральная, 2 в Краснооктябрьском районе г. Волгограда | Протяженность (для линий электропередачи), м 2022: 32; Максимальная мощность (присоединенная), кВт 2022: 50; Расходы на строительство, тыс. руб. 2022: 254.8974
|  |  |  | 50 - 100 | 1 | Строительство кабельной линии 0,4 кВ (КЛ-0,4 кВ) от РУ-0,4 кВ РП 2290 до границ земельного участка заявителя (ориентировочная протяженность - 0,25 км) для электроснабжения объекта торговли (магазин, торговый центр, прочее), расположенного по адресу: б-р 30 лет Победы. з/у 74г в Дзержинском районе г. Волгограда | Протяженность (для линий электропередачи), м 2022: 183; Максимальная мощность (присоединенная), кВт 2022: 80; Расходы на строительство, тыс. руб. 2022: 959.1063
3.6.2.l.2.2 |  |  |  | 50 - 100 | 2 |  | 140.76 | 0 | 0 | 94 | 0 | 0 | 615.96 | 0 | 0
|  |  |  | 50 - 100 | 2 | Строительство двух кабельных линий 0,4 кВ (КЛ-0,4 кВ) от ТП 1456 (кабины Т-1 и Т-2) до границ земельного участка (ВУ) заявителя (ориентировочная протяженность -2х0,2км) для электроснабжения кафе, расположенного по ул. Остравская, 9 в Красноармейском районе, г. Волгограда | Протяженность (для линий электропередачи), м 2020: 140.76; Максимальная мощность (присоединенная), кВт 2020: 94; Расходы на строительство, тыс. руб. 2020: 615.96
3.6.2.l.3.1 |  |  |  | 100 - 200 | 1 |  | 122 | 467.37 | 685 | 260 | 790 | 1006 | 557.131 | 2864.4052 | 6302.6111
|  |  |  | 100 - 200 | 1 | «Строительство кабельной линии 0,4 кВ (КЛ-0,4 кВ) от РУ-0,4 кВ ТП 637 до границ земельного участка (ВУ) заявителя (ориентировочная протяженность - 0,31 км) для электроснабжения нежилого помещения, расположенного по адресу: проспект Металлургов, 30а в Краснооктябрьском районе г. Волгограда» | Протяженность (для линий электропередачи), м 2020: 14; Максимальная мощность (присоединенная), кВт 2020: 110; Расходы на строительство, тыс. руб. 2020: 56.228
|  |  |  | 100 - 200 | 1 | «Строительство кабельной линии 0,4 кВ (КЛ-0,4 кВ) от РУ-0,4 кВ ТП 1086 до границ земельного участка (ВУ) заявителя (ориентировочная протяженность – 0,34 км) для электроснабжения ЩУ-0,4 кВ и электрооборудование для электроснабжения многоквартирного жилого дома, расположенного по адресу: ул. Огарева, 1а в Ворошиловском районе г. Волгограда» | Протяженность (для линий электропередачи), м 2020: 108; Максимальная мощность (присоединенная), кВт 2020: 150; Расходы на строительство, тыс. руб. 2020: 500.903
|  |  |  | 100 - 200 | 1 | Строительство воздушной линии 0,4 кВ (ВЛ-0,4 кВ) от РУ-0,4 кВ ТП 1518 до границ земельного участка (ВУ) заявителя (ориентировочная протяженность - 0,19 км) для электроснабжения объекта бытового обслуживания, расположенного по адресу: ул. Череповецкая, 24г в Ворошиловском районе г. Волгограда по факту КВЛ-0,4кВ | Протяженность (для линий электропередачи), м 2021: 178.73; Максимальная мощность (присоединенная), кВт 2021: 80; Расходы на строительство, тыс. руб. 2021: 1133.171
|  |  |  | 100 - 200 | 1 | «Строительство кабельной линии 0,4 кВ (КЛ-0,4 кВ) от РУ-0,4 кВ РП 1200 до границ земельного участка (ВУ) заявителя (ориентировочная протяженность – 0,1 км) для электроснабжения здания детского сада с пристройкой, расположенного по адресу: ул. Школьная, 8 в Центральном районе г. Волгограда» | Протяженность (для линий электропередачи), м 2021: 31; Максимальная мощность (присоединенная), кВт 2021: 150; Расходы на строительство, тыс. руб. 2021: 199.3554
|  |  |  | 100 - 200 | 1 | «Строительство кабельной линии 0,4 кВ (КЛ-0,4 кВ) от РУ-0,4 кВ РП 1290 до границ земельного участка (ВУ) заявителя (ориентировочная протяженность – 0,07 км) для электроснабжения вводно-распределительного устройства 0,4 кВ и внутренние сети нежилого здания (магазин), расположенного по адресу: ул. Хорошева (кадастровый № 34:34:030091:3910) в Дзержинском районе г. Волгограда» | Протяженность (для линий электропередачи), м 2021: 49; Максимальная мощность (присоединенная), кВт 2021: 150; Расходы на строительство, тыс. руб. 2021: 405.1019
|  |  |  | 100 - 200 | 1 | Строительство ТП; строительство двух кабельных линий 6 кВ (КЛ-6 кВ) от места рассечки КЛ-6 кВ РП-1090 - ТП-11 до РУ-6 кВ проектируемой ТП (ориентировочная протяженность - 2х0,08 км); строительство кабельной линии 0,4 кВ (КЛ-0,4 кВ) от РУ-0,4 кВ проектируемой ТП до границ земельного участка (ВУ) заявителя для электроснабжения магазина, расположенного по адресу: ул. Туркменская, 13 в Советском районе г. Волгограда | Протяженность (для линий электропередачи), м 2021: 32.64; Максимальная мощность (присоединенная), кВт 2021: 150; Расходы на строительство, тыс. руб. 2021: 431.2807
|  |  |  | 100 - 200 | 1 | «Строительство кабельной линии 0,4 кВ (КЛ-0,4 кВ) от РУ-0,4 кВ ТП 637 до границ земельного участка (ВУ) заявителя (ориентировочная протяженность - 0,31 км) для электроснабжения нежилого помещения, расположенного по адресу: проспект Металлургов, 30а в Краснооктябрьском районе г. Волгограда» | Протяженность (для линий электропередачи), м 2021: 14; Максимальная мощность (присоединенная), кВт 2021: 110; Расходы на строительство, тыс. руб. 2021: 60.0379
|  |  |  | 100 - 200 | 1 | "Строительство кабельной линии 0,4кВ (КЛ-0,4кВ) от РУ-0,4кВ ТП 2268 до границ земельного участка (ВУ) заявителя (ориентировочная протяженность - 0,26 км) для электроснабжения объекта торговли, расположенного по адресу: б-р 30-летия Победы, к/н 34:34:030071:3424 в Дзержинском районе г. Волгограда" | Протяженность (для линий электропередачи), м 2021: 162; Максимальная мощность (присоединенная), кВт 2021: 150; Расходы на строительство, тыс. руб. 2021: 635.4582
|  |  |  | 100 - 200 | 1 | Строительство кабельно-воздушной линии 0,4 кВ (КЛ, ВЛ-0,4 кВ) от РУ-0,4 кВ ТП 1551 до границ земельного участка заявителя (ориентировочная протяженность - 0,36 км) для электроснабжения ВРУ-0,4 кВ объекта торговли, расположенного по адресу: ул. Елисеева, кадастровый номер земельного участка: 34:34:050027:3237 в Ворошиловском районе г. Волгограда | Протяженность (для линий электропередачи), м 2022: 39; Максимальная мощность (присоединенная), кВт 2022: 150; Расходы на строительство, тыс. руб. 2022: 664.0464
|  |  |  | 100 - 200 | 1 | Строительство кабельно-воздушной линии 0,4 кВ (КЛ, ВЛ-0,4 кВ) от РУ-0,4 кВ ТП 845 до границ земельного участка заявителя (ориентировочная протяженность - 0,320 км) для электроснабжения встроенного нежилого помещения 256.6 кв.м., расположенного по адресу: пл. им. Дзержинского, д.1 в Тракторозаводском районе г. Волгограда | Протяженность (для линий электропередачи), м 2022: 80; Максимальная мощность (присоединенная), кВт 2022: 80; Расходы на строительство, тыс. руб. 2022: 803.09
|  |  |  | 100 - 200 | 1 | Строительство кабельно – воздушной линии 0,4 (КЛ, ВЛ -0,4 кВ0 от РУ – 0,4 кВ ТП 1817 до границ земельного участка заявителя (ориентировочная протяженность – 0,525 км) для электроснабжения объекта крестьянского (фермерского) хозяйства, расположенного по адресу: территория администрации Городищенского поселения, кадастровый номер земельного участка: 34:03:120006:2224, р-н Городищенский, Волгоградская область | Протяженность (для линий электропередачи), м 2022: 52; Максимальная мощность (присоединенная), кВт 2022: 150; Расходы на строительство, тыс. руб. 2022: 453.633
|  |  |  | 100 - 200 | 1 | Строительство двух кабельных линий 0,4 кВ (КЛ-0,4 кВ) от РУ-0,4 кВ ТП 867 до границ земельного участка заявителя (ориентировочная протяженность - 2х0,08 км) для электроснабжения 2 КЛ-0,4 кВ для электроснабжения многоквартирного жилого дома, расположенных по адресу: ул. Баумана, 12, кадастровый номер земельного участка 34:34:010065:23 в Тракторозаводском районе г. Волгоград | Протяженность (для линий электропередачи), м 2022: 150; Максимальная мощность (присоединенная), кВт 2022: 150; Расходы на строительство, тыс. руб. 2022: 497.0179
|  |  |  | 100 - 200 | 1 | Строительство двух кабельных линий 0,4 кВ (КЛ-0,4 кВ) от I и II с.ш. РУ-0,4 кВ ТП 1285 до границ земельного участка заявителя (ориентировочная протяженность - 2х0,15 км) для административно-бытового здания с производственными помещениями 229,5 кв.м, расположенного по адресу: ул. им. Пархоменко, 47д (кадастровый номер з/у 34:34:040014:93) в Центральном районе г. Волгограда | Протяженность (для линий электропередачи), м 2022: 212; Максимальная мощность (присоединенная), кВт 2022: 180; Расходы на строительство, тыс. руб. 2022: 1811.3753
|  |  |  | 100 - 200 | 1 | Строительство двух кабельных линий (КЛ-0,4 кВ) от РУ 0,4 кВ ТП 2537 до границ земельного участка заявителя (ориентировочная протяженность – 2х0,18 км) для электроснабжения многоквартирного жилого дома, расположенного по адресу: Волгоградская обл., г. Волгоград, пр. Университетский, 53, кадастровый номер земельного участка: 34:34:06033:895 в Советском районе г. Волгограда | Протяженность (для линий электропередачи), м 2022: 152; Максимальная мощность (присоединенная), кВт 2022: 296; Расходы на строительство, тыс. руб. 2022: 2073.4485
3.6.2.l.3.2 |  |  |  | 100 - 200 | 2 |  | 0 | 60 | 0 | 0 | 35 | 0 | 0 | 250.9638 | 0
|  |  |  | 100 - 200 | 2 | Реконструкция кабельных линий: КЛ-0,4 кВ ТП 1077 (инв.№341000203404) (диспетчерское наименование: две кабельные линии 0,4 кВ (КЛ-0,4 кВ) от ВРУ-0,4 кВ жилого дома №21 до ВРУ-0,4 кВ жилого дома №23 (ТП 1077, гр.8, гр.12) (ориентировочная протяженность ЛЭП - 2х0,095 км)) в Советском районе г. Волгограда | Протяженность (для линий электропередачи), м 2021: 60; Максимальная мощность (присоединенная), кВт 2021: 35; Расходы на строительство, тыс. руб. 2021: 250.9638
3.6.2.l.4.1 |  |  |  | 200 - 250 | 1 |  | 0 | 0 | 320 | 0 | 0 | 1081 | 0 | 0 | 3114.944
|  |  |  | 200 - 250 | 1 | Строительство кабельной линии 0,4 кВ (КЛ-0,4 кВ) от РУ-0,4 кВ ТП 3454 до границ земельного участка (ВУ) заявителя (ориентировочная протяженность - 0,09 км) для электроснабжения ВРУ-0,4 кВ и электрооборудования 0,4 кВ магазина, расположенного по адресу: б-р Энгельса, кадастровый номер 34:34:080083:1134 в Красноармейском районе г. Волгограда | Протяженность (для линий электропередачи), м 2022: 56; Максимальная мощность (присоединенная), кВт 2022: 150; Расходы на строительство, тыс. руб. 2022: 499.3513
|  |  |  | 200 - 250 | 1 | Строительство четырех кабельных линий 0,4 кВ (КЛ-0,4 кВ) от РУ-0,4 кВ ТП 760 до границ земельного участка заявителя (ориентировочная протяженность – 4х0,36 км) для электроснабжения ВРУ-0,4 кВ многоквартирного жилого дома, расположенного по адресу: ул. Тарифная, 29а (кадастровый номер земельного участка 34:34:020023:18) в Краснооктябрьском районе г. Волгограда» | Протяженность (для линий электропередачи), м 2022: 104; Максимальная мощность (присоединенная), кВт 2022: 281; Расходы на строительство, тыс. руб. 2022: 1076.9226
|  |  |  | 200 - 250 | 1 | Строительство ТП; строительство двух кабельных линий 6 кВ (2КЛ-6 кВ) от места рассечки КЛ-6 кВ (РП 812 – ТП 801) до РУ-6 кВ проектируемой ТП (ориентировочная протяженность – 2х0,105 км); строительство кабельной линии 6 кВ (КЛ-6 кВ) от ТП 818 до РУ-6 кВ проектируемой ТП (ориентировочная протяженность – 0,15 км); строительство восьми кабельных линий 0,4 кВ (8КЛ-0,4 кВ) от РУ-0,4 кВ проектируемой ТП до границ земельного участка (ВРУ-0,4 кВ) заявителя (ориентировочная протяженность – 8х0,035 км) для электроснабжения ВРУ-0,4 кВ и электрооборудования здания поликлиники, расположенного по адресу: ул. Ополченская, 8 в Тракторозаводском районе г. Волгограда | Протяженность (для линий электропередачи), м 2022: 160; Максимальная мощность (присоединенная), кВт 2022: 650; Расходы на строительство, тыс. руб. 2022: 1538.67
3.6.2.l.4.3 |  |  |  | 200 - 250 | 3 |  | 0 | 229.5 | 0 | 0 | 550 | 0 | 0 | 836.432 | 0
|  |  |  | 200 - 250 | 3 | Строительство ТП; строительство двух кабельных линий 6 кВ (КЛ-6 кВ) от места рассечки КЛ-6 кВ (ТП 223 - ТП 1177) до РУ-6 кВ проектируемой ТП (ориентировочная протяженность - 2х0,218 км); строительство трех кабельных линий 0,4 кВ (КЛ-0,4 кВ) от РУ-0,4 кВ проектируемой ТП до границ земельного участка (ВУ) заявителя (ориентировочная протяженность – 3х0,12 км) для электроснабжения энергопринимающих устройств здания, расположенных по адресу: ул. Скосырева, 1г в Центральном районе г. Волгограда | Протяженность (для линий электропередачи), м 2021: 229.5; Максимальная мощность (присоединенная), кВт 2021: 550; Расходы на строительство, тыс. руб. 2021: 836.432
[7 empty] | 9754.886 |  |  | 10253 |  |  | 37654.6408
КЛ 1-10 кВ
№ п/п | Способ прокладки КЛ | Тип кабеля | Материал изоляции | Сечение провода, мм2 | Количество: -кабелей в траншее/ канале/туннеле/ коллекторе, на галерее/эстокаде; - труб в скважине одна/две/три/четыри/ более четырех. | Объект электросетевого хозяйства* | Протяженность (для линий электропередачи), м 2020: Протяженность (для линий электропередачи), м; Максимальная мощность (присоединенная), кВт 2020: Максимальная мощность (присоединенная), кВт; Расходы на строительство, тыс. руб. 2020: Расходы на строительство, тыс. руб.
[7 empty] | 2020 | 2021 | 2022 | 2020 | 2021 | 2022 | 2020 | 2021 | 2022
1 | 2 |  |  |  |  | 4 | Протяженность (для линий электропередачи), м 2020: 3; Максимальная мощность (присоединенная), кВт 2020: 4; Расходы на строительство, тыс. руб. 2020: 5
3.1.1.l.7.2 | в траншеях | одножильный | резиновая или пластмассовая изоляция | 400 - 500 | 2 |  | 0 | 5068 | 0 | 0 | 4970 | 0 | 0 | 19670.2475 | 0
|  |  |  | 400 - 500 | 2 | Строительство двух кабельных линий 6 кВ (КЛ-6 кВ) с разных СШ 6 кВ ЗРУ ПС "Садовая" до проектируемого РП заявителя (ориентировочная протяженность - 2х3,5 км) для электроснабжения проектируемого РП-6 кВ, проектируемых КЛ-6 кВ, проектируемых 12 шт. 2БКТП 6/0,4 кВ для электроснабжения жилой застройки "Долина-2" в комплексе с объектами жилищно-коммунальной, социальной и общественно-деловой инфраструктуры, расположенные по адресу: ул. Родниковая, ЗУ кад.№34:34:060014:1104 в Советском районе г. Волгограда | Протяженность (для линий электропередачи), м 2021: 5068; Максимальная мощность (присоединенная), кВт 2021: 4970; Расходы на строительство, тыс. руб. 2021: 19670.2475
3.1.2.l.3.1 |  | многожильный | резиновая или пластмассовая изоляция | 100 - 200 | 1 |  | 0 | 79 | 0 | 0 | 375 | 0 | 0 | 341.6188 | 0
|  |  |  | 100 - 200 | 1 | «Строительство ТП; строительство кабельной линии 6 кВ (КЛ-6 кВ) – отпайки от существующей ВЛ-6 кВ ТП-908 - ТП 1994 до РУ-6 кВ проектируемой ТП (ориентировочная протяженность – 0,07 км) для электроснабжения КЛ-0,4 кВ и электрооборудование для электроснабжения садовых домов, расположенной по адресу: ул. Героев Тулы, 93/128 в Тракторозаводском районе г. Волгограда» | Протяженность (для линий электропередачи), м 2021: 79; Максимальная мощность (присоединенная), кВт 2021: 375; Расходы на строительство, тыс. руб. 2021: 341.6188
3.1.2.2.1.1 |  |  | бумажная изоляция | до 50 вкл. | 1 |  | 240 | 280 | 0 | 15 | 80 | 0 | 1121.5105 | 527.1568 | 0
|  |  |  | до 50 вкл. | 1 | «Строительство кабельно-воздушной линии 10 кВ (КЛ, ВЛ-10 кВ) - отпайки от ВЛ-10 кВ ПС Татьянка - ТП 2428 до границ земельного участка заявителя (ориентировочная протяженность - 1,16 км) для электроснабжения щита учета 0,4кВ, электрооборудования сооружения связи, расположенного по адресу: ул. Вилянская, земельный участок (учетный № 8-0-464) в Красноармейском районе г. Волгограда»» | Протяженность (для линий электропередачи), м 2020: 240; Максимальная мощность (присоединенная), кВт 2020: 15; Расходы на строительство, тыс. руб. 2020: 1121.5105
|  |  |  | до 50 вкл. | 1 | КЛ-6 кВ от РУ-6 кВ ТП 5292 до границ земельного участка заявителя (РУ-6 кВ проектируемого ТП)", расположенного в Дзержинском районе г. Волгограда по адресу по ул. Бетонная, 13 | Протяженность (для линий электропередачи), м 2021: 280; Максимальная мощность (присоединенная), кВт 2021: 80; Расходы на строительство, тыс. руб. 2021: 527.1568
3.1.2.2.2.1 | в траншеях | многожильный |  | 50 - 100 | 1 |  | 236 | 168.3 | 309 | 299 | 570 | 915 | 629.708 | 511.5501 | 1037.6008
|  |  |  | 50 - 100 | 1 | Строительство ТП; строительство кабельно-воздушной линии 10кВ (КЛ,ВЛ-10 кВ) отпайки от опоры №59 существующей ВЛ-10кВ (ПС «Развилка-II» Ф.3 – Р.70) до РУ-10 кВ проектируемой ТП (ориентировочная протяженность - 0,16 км), для электроснабжения дошкольного образовательного учреждения, расположенного по адресу: п. Горная Поляна, ул. им. Григория Засекина в квартале 06_03_019 (кадастровый № 34:34:060064:401) в Советском районе г. Волгограда | Протяженность (для линий электропередачи), м 2020: 167; Максимальная мощность (присоединенная), кВт 2020: 149; Расходы на строительство, тыс. руб. 2020: 452.04
|  |  |  | 50 - 100 | 1 | «Строительство ТП; строительство воздушной линии 6кВ (ВЛ-6 кВ) - отпайки от существующей ВЛ-6 кВ (ТП 914 – РП 813) до РУ-6 кВ проектируемой ТП (ориентировочная протяженность - 0,06 км) для электроснабжения ЩУ-0,4кВ и электрооборудования для электроснабжения административного здания, расположенного по адресу: ул. Орехово-Зуевская, 16 в Тракторозаводском районе г. Волгограда» | Протяженность (для линий электропередачи), м 2020: 69; Максимальная мощность (присоединенная), кВт 2020: 150; Расходы на строительство, тыс. руб. 2020: 177.668
|  |  |  | 50 - 100 | 1 | «Строительство ТП; строительство воздушной линии 6кВ (ВЛ-6 кВ) - отпайки от существующей ВЛ-6 кВ (ПС «Садовая» Ф.22 - Р.96) до РУ-6 кВ проектируемой ТП (ориентировочная протяженность - 0,376 км) для электроснабжения ЩУ-0,4 кВ и электрооборудования земельного участка для размещения склада готовой продукции кадастровый номер земельного участка: 34:34:060016:2380, расположенного по адресу: ул. Казахская, 43 в Советский районе г. Волгограда» | Протяженность (для линий электропередачи), м 2021: 60; Максимальная мощность (присоединенная), кВт 2021: 150; Расходы на строительство, тыс. руб. 2021: 194.0638
|  |  |  | 50 - 100 | 1 | «Строительство ТП; строительство кабельной линии 6 кВ (КЛ-6 кВ) от РУ-6 кВ ТП-11, яч.3 до РУ-6 кВ проектируемой ТП (ориентировочная протяженность – 0,095 км) для электроснабжения ярмарки, расположенной по адресу: ул. Авиаторская, 1 в Советском районе г. Волгограда» | Протяженность (для линий электропередачи), м 2021: 12; Максимальная мощность (присоединенная), кВт 2021: 145; Расходы на строительство, тыс. руб. 2021: 31.0157
|  |  |  | 50 - 100 | 1 | Строительство ТП;КЛ-6 кВ от опоры ВЛ-6 кВ (ТПА 2092-ТПА 2033) до РУ-6 кВ проект.ТП ул.Циолковского,18Д | Протяженность (для линий электропередачи), м 2021: 48.9; Максимальная мощность (присоединенная), кВт 2021: 125; Расходы на строительство, тыс. руб. 2021: 169.929
|  |  |  | 50 - 100 | 1 | «Строительство кабельной линии 10кВ (КЛ-10 кВ) от опоры существующей ВЛ-10кВ (РП 2420 яч.11 – Р.98) до границ земельного участка (РУ-10 кВ проектируемой ТП) заявителя (ориентировочная протяженность - 0,12 км) для электроснабжения проектируемой КТП 10/0,4 кВ и электрооборудования для электроснабжения пристройки с бытовыми помещениями, расположенного по адресу: ул. 40 лет ВЛКСМ, 78б в Красноармейском районе г. Волгограда» | Протяженность (для линий электропередачи), м 2021: 47.4; Максимальная мощность (присоединенная), кВт 2021: 150; Расходы на строительство, тыс. руб. 2021: 116.5417
|  |  |  | 50 - 100 | 1 | Строительство ТП; строительство воздушной линии 6 кВ (ВЛ-6 кВ) - отпайки от ВЛ-6 кВ к ТП 1032 до РУ-6 кВ проектируемой ТП (ориентировочная протяженность - 0,59 км); строительство воздушной линии 0,4 кВ (ВЛ-0,4 кВ) от РУ-0,4 кВ проектируемой ТП до границ земельного участка заявителя (ориентировочная протяженность - 0,28 км) для электроснабжения индивидуального жилого дома, расположенного по адресу: ул. Небесная, д. 62, кадастровый номер 34:34:060013:282 в Советском районе г. Волгограда | Протяженность (для линий электропередачи), м 2022: 41; Максимальная мощность (присоединенная), кВт 2022: 15; Расходы на строительство, тыс. руб. 2022: 93.1229
|  |  |  | 50 - 100 | 1 | Строительство двух кабельных линий 6 кВ (КЛ-6 кВ) от места врезки в КЛ-6 кВ ТП А4299-ТП А3264 до границ земельного участка (РУ-6 кВ проектируем ТП) заявителя (ориентировочная протяженность – 2х0,13 км) для электроснабжения КТП 6/0,4/250 кВА, расположенного по адресу: ул. Историческая д. 179 (кадастровый номер земельного участка 34:34:030048:186) в Дзержинском районе г. Волгограда | Протяженность (для линий электропередачи), м 2022: 254; Максимальная мощность (присоединенная), кВт 2022: 150; Расходы на строительство, тыс. руб. 2022: 904.2536
|  |  |  | 50 - 100 | 1 | Строительство ТП; строительство кабельной линии 6 кВ (КЛ-6 кВ) от РУ-6 кВ ТП 6208 до РУ-6 кВ проектируемой ТП (ориентировочная протяженность - 0,03 км) для электроснабжения КЛ-0,4 кВ и электрооборудования объекта: Центр отдыха и спорта, расположенные по адресу: б-р 30-летия Победы, 21 ж, кадастровый номер земельного участка 34:34:030070:3090 в Дзержинском районе г. Волгограда | Протяженность (для линий электропередачи), м 2022: 14; Максимальная мощность (присоединенная), кВт 2022: 750; Расходы на строительство, тыс. руб. 2022: 40.2243
3.1.2.2.2.2 |  |  |  | 50 - 100 | 2 |  | 286.3 | 0 | 0 | 150 | 0 | 0 | 467.6479 | 0 | 0
|  |  |  | 50 - 100 | 2 | «Строительство кабельной линии 6кВ (КЛ-6 кВ) от места врезки в КЛ-6кВ (ПС «Разгуляевская», Ф.18 – ТП 1236) до границ земельного участка (РУ-6 кВ проектируемой ТП) заявителя (ориентировочная протяженность – 2х0,07 км) для электроснабжения КТП 6/0,4кВ и энергооборудование для электроснабжения нежилых помещений, расположенной по адресу: ул. Краснополянская, 72Л, кад. № з/у 34:34:030006:68, кад. № нежилых помещений 34:34:030006:332, 34:34:030006:419 в Дзержинском районе г. Волгограда» | Протяженность (для линий электропередачи), м 2020: 286.3; Максимальная мощность (присоединенная), кВт 2020: 150; Расходы на строительство, тыс. руб. 2020: 467.6479
3.1.2.2.3.1 |  |  |  | 100 - 200 | 1 |  | 759.83 | 562 | 1998.5 | 1189 | 345 | 5701.75 | 1997.2163 | 1330.5548 | 6911.033
3.1.2.2.3.2 |  |  |  | 100 - 200 | 2 |  | 395 | 1459.26 | 0 | 354 | 2482.69 | 0 | 1396.143 | 4139.4787 | 0
|  |  |  | 100 - 200 | 2 | «Строительство ТП; строительство двух кабельных линий 6кВ (КЛ-6 кВ) от места врезки в КЛ-6 кВ (ТП 874 - ТПА 1815) до РУ-6 кВ проектируемой ТП (ориентировочная протяженность - 2х0,17 км); строительство кабельной линии 0,4 кВ (КЛ-0,4кВ) от РУ-0,4 кВ проектируемой ТП до границ земельного участка (ВУ) заявителя (ориентировочная протяженность - 0,025 км) для электроснабжения нежилого здания, расположенного по адресу: пл. им. Дзержинского, 1 в Тракторозаводском районе г. Волгограда» | Протяженность (для линий электропередачи), м 2020: 239; Максимальная мощность (присоединенная), кВт 2020: 150; Расходы на строительство, тыс. руб. 2020: 611.141
|  |  |  | 100 - 200 | 1 | Строительство ТП; строительство кабельной линии 6 кВ (КЛ-6 кВ) от ТП 503, яч.2 до РУ-6 кВ проектируемой ТП (ориентировочная протяженность - 0,546 км) для электроснабжения встроенного нежилого помещения, расположенного по адресу: ул. Электролесовская, 43 а в Советском районе г. Волгограда | Протяженность (для линий электропередачи), м 2022: 425; Максимальная мощность (присоединенная), кВт 2022: 150; Расходы на строительство, тыс. руб. 2022: 1569.0918
|  |  |  | 100 - 200 | 1 | Строительство ТП; строительство двух кабельных линий 6 кВ (КЛ-6 кВ) от места рассечки КЛ-6 кВ (ТП 549 – ТП 6) (ориентировочная протяженность – 2х0,080 км) для электроснабжения многоэтажной жилой застройки (многоквартирного дома), расположенной по адресу: ул. Иркутская, кадастровый номер земельного участка 34:34:050061:26 в Ворошиловском районе г. Волгограда | Протяженность (для линий электропередачи), м 2022: 111; Максимальная мощность (присоединенная), кВт 2022: 150; Расходы на строительство, тыс. руб. 2022: 438.3265
|  |  |  | 100 - 200 | 2 | Строительство двух кабельных линий 6 кВ (КЛ-6 кВ) от места врезки в КЛ-6 кВ (ТПА 687 - ТПА 1653) до границ земельного участка заявителя (РУ-6 кВ проектируемого КТП) по пр-кт им. В.И. Ленина, 65Н (ориентировочная протяженность - 2х0,025 км) для электроснабжения здания автозаправочной станции, расположенной по пр-т им. В.И. Ленина, 65Н в Краснооктябрьском районе г. Волгограда | Протяженность (для линий электропередачи), м 2020: 50; Максимальная мощность (присоединенная), кВт 2020: 54; Расходы на строительство, тыс. руб. 2020: 396.4
|  |  |  | 100 - 200 | 2 | строительства объекта: "Две ка-бельные линии 6 кВ (КЛ-6 кВ) от места врезки в КЛ 6 кВ (ТП 5265, яч. 3 - ТПА 299, яч. 2) до границ земельного участка (РУ-6 кВ проектируемой ТП) заявителя по ул. Ангарская, 88", расположенного в Дзержинском районе г. Волгограда. | Протяженность (для линий электропередачи), м 2020: 106; Максимальная мощность (присоединенная), кВт 2020: 150; Расходы на строительство, тыс. руб. 2020: 388.602
|  |  |  | 100 - 200 | 1 | «Строительство ТП; строительство кабельной линии 6кВ (КЛ-6 кВ) от РУ-6кВ проектируемой КТП-1 до РУ-6 кВ проектируемой КТП-2 (ориентировочная протяженность – 0,18 км) для электроснабжения ЩУ-0,4кВ и электрооборудования для электроснабжения нежилого помещения (площадь: 429,2 кв.м.), ЩУ-0,4кВ и электрооборудования для электроснабжения нежилого помещения (площадь: 248,7 кв.м.), ЩУ-0,4кВ и электрооборудования для электроснабжения нежилого помещения (площадь: 616,8 кв.м.), расположенные по адресу: ул. Лавренева, 21 в Тракторозаводском районе г. Волгограда» | Протяженность (для линий электропередачи), м 2020: 45.246; Максимальная мощность (присоединенная), кВт 2020: 150; Расходы на строительство, тыс. руб. 2020: 112.3198
|  |  |  | 100 - 200 | 1 | «Строительство ТП; строительство кабельной линии 6кВ (КЛ-6 кВ) от РУ-6кВ проектируемой КТП-1 до РУ-6 кВ проектируемой КТП-2 (ориентировочная протяженность – 0,18 км) для электроснабжения ЩУ-0,4кВ и электрооборудования для электроснабжения нежилого помещения (площадь: 429,2 кв.м.), ЩУ-0,4кВ и электрооборудования для электроснабжения нежилого помещения (площадь: 248,7 кв.м.), ЩУ-0,4кВ и электрооборудования для электроснабжения нежилого помещения (площадь: 616,8 кв.м.), расположенные по адресу: ул. Лавренева, 21 в Тракторозаводском районе г. Волгограда» | Протяженность (для линий электропередачи), м 2020: 45.246; Максимальная мощность (присоединенная), кВт 2020: 150; Расходы на строительство, тыс. руб. 2020: 112.3198
|  |  |  | 100 - 200 | 1 | «Строительство ТП; строительство кабельной линии 6кВ (КЛ-6 кВ) от РУ-6кВ проектируемой КТП-1 до РУ-6 кВ проектируемой КТП-2 (ориентировочная протяженность – 0,18 км) для электроснабжения ЩУ-0,4кВ и электрооборудования для электроснабжения нежилого помещения (площадь: 429,2 кв.м.), ЩУ-0,4кВ и электрооборудования для электроснабжения нежилого помещения (площадь: 248,7 кв.м.), ЩУ-0,4кВ и электрооборудования для электроснабжения нежилого помещения (площадь: 616,8 кв.м.), расположенные по адресу: ул. Лавренева, 21 в Тракторозаводском районе г. Волгограда» | Протяженность (для линий электропередачи), м 2020: 45.246; Максимальная мощность (присоединенная), кВт 2020: 150; Расходы на строительство, тыс. руб. 2020: 112.3198
|  |  |  | 100 - 200 | 1 | «Строительство ТП; строительство кабельной линии 6кВ (КЛ-6 кВ) от РУ-6кВ проектируемой КТП-1 до РУ-6 кВ проектируемой КТП-2 (ориентировочная протяженность – 0,18 км) для электроснабжения ЩУ-0,4кВ и электрооборудования для электроснабжения нежилого помещения (площадь: 429,2 кв.м.), ЩУ-0,4кВ и электрооборудования для электроснабжения нежилого помещения (площадь: 248,7 кв.м.), ЩУ-0,4кВ и электрооборудования для электроснабжения нежилого помещения (площадь: 616,8 кв.м.), расположенные по адресу: ул. Лавренева, 21 в Тракторозаводском районе г. Волгограда» | Протяженность (для линий электропередачи), м 2020: 45.246; Максимальная мощность (присоединенная), кВт 2020: 150; Расходы на строительство, тыс. руб. 2020: 112.3198
|  |  |  | 100 - 200 | 1 | «Строительство ТП; строительство кабельной линии 6кВ (КЛ-6 кВ) от РУ-6кВ проектируемой КТП-1 до РУ-6 кВ проектируемой КТП-2 (ориентировочная протяженность – 0,18 км) для электроснабжения ЩУ-0,4кВ и электрооборудования для электроснабжения нежилого помещения (площадь: 429,2 кв.м.), ЩУ-0,4кВ и электрооборудования для электроснабжения нежилого помещения (площадь: 248,7 кв.м.), ЩУ-0,4кВ и электрооборудования для электроснабжения нежилого помещения (площадь: 616,8 кв.м.), расположенные по адресу: ул. Лавренева, 21 в Тракторозаводском районе г. Волгограда» | Протяженность (для линий электропередачи), м 2020: 45.246; Максимальная мощность (присоединенная), кВт 2020: 150; Расходы на строительство, тыс. руб. 2020: 112.3198
|  |  |  | 100 - 200 | 1 | Строительство кабельной линии 6кВ (КЛ-6 кВ) от опоры существующей ВЛ-6кВ (Р.213 – ТП 263) до границ земельного участка (РУ-6 кВ проектируемой ТП) заявителя (ориентировочная протяженность - 0,14 км) для электроснабжения производственного здания с пристройками, расположенного по адресу: ш. Авиаторов, 14а в Дзержинском районе г. Волгограда | Протяженность (для линий электропередачи), м 2020: 156.9; Максимальная мощность (присоединенная), кВт 2020: 145; Расходы на строительство, тыс. руб. 2020: 316.8806
|  |  |  | 100 - 200 | 1 | Строительство кабельной линии 6кВ (КЛ-6 кВ) от РУ-6кВ ТП 937 до границ земельного участка (РУ-6 кВ проектируемой ТП) заявителя (ориентировочная протяженность - 0,27 км) для электроснабжения сборочной мастерской, расположенной по адресу: ул. Вильнюсская, 42б в Тракторозаводском районе г. Волгограда | Протяженность (для линий электропередачи), м 2020: 290.7; Максимальная мощность (присоединенная), кВт 2020: 149; Расходы на строительство, тыс. руб. 2020: 568.7856
|  |  |  | 100 - 200 | 1 | Строительство кабельно-воздушной линии 6 кВ (КЛ,ВЛ-6 кВ) отпайки от существующей ВЛ-6 кВ РП 911 - ТПА 924 до границ земельного участка (ВУ) заявителя (ориентировочная протяженность - 0,292 км) для электроснабжения производственной базы, расположенной по ул. Героев Тулы, 4А в Тракторозаводском районе г. Волгограда | Протяженность (для линий электропередачи), м 2020: 86; Максимальная мощность (присоединенная), кВт 2020: 145; Расходы на строительство, тыс. руб. 2020: 549.951
|  |  |  | 100 - 200 | 1 | Установка КТП, строительство воздушной линий ВЛ6кВ-отпайки от ВЛ6кВ ПС «Яблочная»Ф.3-ТП554 через линейный разъединитель до проектируемого КТП, строительство воздушной линии ВЛ0,4кВ от проектируемого КТП до границ участков заявителей (жилых домов, в т.ч строительной площадки) по ул.Ужгородская,76 и ул.Ужгородская,78 в Ворошиловском районе г.Волгограда | Протяженность (для линий электропередачи), м 2021: 16; Максимальная мощность (присоединенная), кВт 2021: 15; Расходы на строительство, тыс. руб. 2021: 12.3968
|  |  |  | 100 - 200 | 1 | Установка КТП, строительство воздушной линий ВЛ6кВ-отпайки от ВЛ6кВ ПС «Яблочная»Ф.3-ТП554 через линейный разъединитель до проектируемого КТП, строительство воздушной линии ВЛ0,4кВ от проектируемого КТП до границ участков заявителей (жилых домов, в т.ч строительной площадки) по ул.Ужгородская,76 и ул.Ужгородская,78 в Ворошиловском районе г.Волгограда | Протяженность (для линий электропередачи), м 2021: 16; Максимальная мощность (присоединенная), кВт 2021: 15; Расходы на строительство, тыс. руб. 2021: 12.3968
|  |  |  | 100 - 200 | 1 | «Строительство ТП; строительство кабельной линии 6кВ (КЛ-6 кВ) отпайки от опоры существующей ВЛ-6 кВ (ТП 1990 – КРН - 3) до РУ-6 кВ проектируемой ТП (ориентировочная протяженность – 0,8 км); строительство воздушной линии 0,4 кВ (ВЛ-0,4кВ) от РУ-0,4 кВ проектируемой ТП до границ земельного участка заявителя (ориентировочная протяженность – 0,06 км) для электроснабжения ВРУ-0,4кВ жилого дома, расположенного по адресу: ул. Латошинская, 116 в Тракторозаводском районе г. Волгограда» | Протяженность (для линий электропередачи), м 2021: 455; Максимальная мощность (присоединенная), кВт 2021: 15; Расходы на строительство, тыс. руб. 2021: 996.8793
|  |  |  | 100 - 200 | 1 | «Строительство ТП; строительство кабельной линии 6 кВ (КЛ-6 кВ) от опоры ВЛ-6 кВ (ТП 598 – ТПА 1566) до РУ-6 кВ проектируемой ТП (ориентировочная протяженность – 0,06 км); строительство воздушной линии 0,4 кВ (ВЛ-0,4 кВ) от РУ-0,4 кВ проектируемой ТП до границ земельного участка заявителя (ориентировочная протяженность – 0,03 км) для электроснабжения ЩУ-0,4 кВ и электрооборудования для электроснабжения земельного участка для размещения здания магазина (строительная площадка здания магазина), ЩУ-0,4 кВ и электрооборудование нежилого здания склада, расположенные по адресам: ул. Венецианова, 2в, ул. Неждановой, 19Б в Ворошиловском районе г. Волгограда» | Протяженность (для линий электропередачи), м 2021: 16; Максимальная мощность (присоединенная), кВт 2021: 150; Расходы на строительство, тыс. руб. 2021: 139.2498
|  |  |  | 100 - 200 | 1 | «Строительство ТП; строительство кабельной линии 6 кВ (КЛ-6 кВ) – отпайки от существующей ВЛ-6 кВ Р.12 - ТП 3226 до РУ-6 кВ проектируемой ТП (ориентировочная протяженность – 0,04 км) для электроснабжения ЩУ-0,4 кВ и электрооборудования для электроснабжения здания котельной (площадь: 26,9 кв.м), расположенного по адресу: ул. Ряжская, 16 (кадастровый номер 34:34:030103:362) в Дзержинском районе г. Волгограда» | Протяженность (для линий электропередачи), м 2021: 59; Максимальная мощность (присоединенная), кВт 2021: 150; Расходы на строительство, тыс. руб. 2021: 169.6322
|  |  |  | 100 - 200 | 2 | «Строительство ТП; строительство двух кабельных линий 10кВ (КЛ-10 кВ) от места врезки в КЛ-10 кВ (ТП 337 - ТП 338) до РУ-10 кВ проектируемой ТП (ориентировочная протяженность – 2х0,15 км); строительство кабельной линии 0,4 кВ (КЛ-0,4кВ) от РУ-0,4 кВ проектируемой ТП до границ земельного участка (ВУ) заявителя (ориентировочная протяженность – 0,15 км) для электроснабжения ВРУ-0,4кВ, питающей сети и электрооборудования для электроснабжения кирпичного здания электромонтажных мастерских, железобетонной сушильной камеры и бытовки, металлических бытовых помещений, расположенных по адресу: ул. Лазоревая, 334 в Кировском районе г. Волгограда» | Протяженность (для линий электропередачи), м 2021: 244; Максимальная мощность (присоединенная), кВт 2021: 150; Расходы на строительство, тыс. руб. 2021: 470.8404
|  |  |  | 100 - 200 | 2 | «Строительство ТП; строительство двух кабельных линий 6 кВ (КЛ-6 кВ) от места рассечки КЛ-6 кВ (ТП 613 – ТП 660) до РУ-6 кВ проектируемой ТП (ориентировочная протяженность – 2х0,07 км) для электроснабжения многоэтажного жилого дома, расположенного по адресу: ул. Северный городок, 6 кадастровый номер земельного участка 34:34:020053:38 в Краснооктябрьском районе г. Волгограда» | Протяженность (для линий электропередачи), м 2021: 196; Максимальная мощность (присоединенная), кВт 2021: 148.69; Расходы на строительство, тыс. руб. 2021: 568.132
|  |  |  | 100 - 200 | 2 | «Строительство ТП; строительство двух кабельных линий 6 кВ (КЛ-6 кВ) от места рассечки КЛ-6 кВ РП-530 – ТП-1018 до РУ-6 кВ проектируемой ТП (ориентировочная протяженность – 2х0,015 км) для электроснабжения магазина, расположенного по адресу: пр. Университетский, 77а в Советском районе г. Волгограда» | Протяженность (для линий электропередачи), м 2021: 166; Максимальная мощность (присоединенная), кВт 2021: 150; Расходы на строительство, тыс. руб. 2021: 408.4141
|  |  |  | 100 - 200 | 2 | Строительство ТП; строительство двух кабельных линий 6 кВ (КЛ-6 кВ) от места рассечки КЛ-6 кВ РП-1090 - ТП-11 до РУ-6 кВ проектируемой ТП (ориентировочная протяженность - 2х0,08 км); строительство кабельной линии 0,4 кВ (КЛ-0,4 кВ) от РУ-0,4 кВ проектируемой ТП до границ земельного участка (ВУ) заявителя для электроснабжения магазина, расположенного по адресу: ул. Туркменская, 13 в Советском районе г. Волгограда | Протяженность (для линий электропередачи), м 2021: 81.38; Максимальная мощность (присоединенная), кВт 2021: 150; Расходы на строительство, тыс. руб. 2021: 350.0976
|  |  |  | 100 - 200 | 2 | Строительство ТП; строительство двух кабельных линий 6 кВ (КЛ-6 кВ) от места рассечки КЛ-6 кВ (ТП 223 - ТП 1177) до РУ-6 кВ проектируемой ТП (ориентировочная протяженность - 2х0,218 км); строительство трех кабельных линий 0,4 кВ (КЛ-0,4 кВ) от РУ-0,4 кВ проектируемой ТП до границ земельного участка (ВУ) заявителя (ориентировочная протяженность – 3х0,12 км) для электроснабжения энергопринимающих устройств здания, расположенных по адресу: ул. Скосырева, 1г в Центральном районе г. Волгограда | Протяженность (для линий электропередачи), м 2021: 261.88; Максимальная мощность (присоединенная), кВт 2021: 550; Расходы на строительство, тыс. руб. 2021: 811.5013
|  |  |  | 100 - 200 | 2 | Строительство двух кабельных линий 6 кВ (КЛ-6кВ) от места врезки в КЛ-6 кВ (ТП 575 - ТП 1095) до границ земельного участка (РУ-6 кВ ТПА 576) заявителя (ориентировочная протяженность - 2х0,3 км) для электроснабжения жилого дома №2 объекта капитального строительства "Комплекс из многоэтажных жилых домов со встроенными помещениями и подземной стоянкой автомобилей расположенный по адресу ул.Жердевская, 12 в Советском районе г. Волгограда. Этап 1 жилой дом №1. Этап-2 жилой дом №2. Этап 3 - подземная стоянка автомобилей", расположенный по адресу: ул.Жердевская, 12 в Советском районе г. Волгограда" | Протяженность (для линий электропередачи), м 2021: 444; Максимальная мощность (присоединенная), кВт 2021: 665; Расходы на строительство, тыс. руб. 2021: 1228.4518
|  |  |  | 100 - 200 | 2 | Строительство пункта секционирования в месте рассечки КЛ-6 кВ (ТП 1246 - ТП 4237А); строительство двух кабельных линий 6 кВ (КЛ - 6 кВ) от линейных ячеек с разных СШ-6 кВ пункта секционирования до границ земельного участка (РУ-6 кВ проектируемой ТП) заявителя (ориентировочная протяженность - 2х0,05 км) для электроснабжения 2 БКТП-6/0,4 кВ для электроснабжения жилой застройки, расположенных по адресу: ул.Качинцев, (кадастровый номер земельного участка 34:34:030104:2076) в Дзержинском районе г. Волгограда | Протяженность (для линий электропередачи), м 2021: 66; Максимальная мощность (присоединенная), кВт 2021: 669; Расходы на строительство, тыс. руб. 2021: 302.0415
|  |  |  | 100 - 200 | 1 | Строительство ТП; строительство кабельной линии 6кВ (КЛ-6 кВ) от РУ-6 кВ ТП 1807 до РУ-6 кВ проектируемой ТП (ориентировочная протяженность - 0,2 км); строительство воздушной линии 0,4 кВ (ВЛ-0,4 кВ) от РУ-0,4 кВ проектируемой ТП до границ земельного участка заявителя (ориентировочная протяженность - 0,05 км) для электроснабжения ВРУ-0,4 кВ здания гаража (290,7 кв.м);строительство воздушной линии 0,4 кВ (ВЛ-0,4 кВ) от РУ-0,4 кВ проектируемой ТП до границ земельного участка заявителя (ориентировочная протяженность - 0,05 км) доя электроснабжения ВРУ-0,4 кВ сооружения-навеса (177,2 кв.м), расположенных по адресу: ул.им.Михайлова,3 в Тракторозаводском районе г. Волгограда | Протяженность (для линий электропередачи), м 2022: 75; Максимальная мощность (присоединенная), кВт 2022: 150; Расходы на строительство, тыс. руб. 2022: 264.1848
|  |  |  | 100 - 200 | 1 | Строительство СТП; строительство кабельно – воздушной линии 6 кВ (КВЛ-6 кВ) от места рассечки КЛ-6 кВ (ТП А 4299 – ТП А 3264) до места рассечки КЛ-6 кВ (ТП А 4299 - ТП А 3264) (ориентировочная протяженность – 0,03 км); строительство воздушной линии 0,4 кВ (ВЛ-0,4 кВ) от проектируемой СТП до границы земельного участка заявителя (ориентировочная протяженность – 0,01 км) для электроснабжения гаражного бокса и административно – бытового корпуса, расположенных по адресу: ул. Жигулевская, 7, кадастровые номера земельных участков 34:34:030048:104 и 34:34:030048:55 в Дзержинском районе г. Волгограда | Протяженность (для линий электропередачи), м 2022: 55; Максимальная мощность (присоединенная), кВт 2022: 15; Расходы на строительство, тыс. руб. 2022: 170.4026
|  |  |  | 100 - 200 | 1 | Строительство трансформаторной подстанции 6/0,4 кВ (ТП-6/0,4 кВ) (трансформаторная мощность - 1,26 МВА); строительство кабельной линии 6 кВ (КЛ-6 кВ) от РУ-6 кВ ТП 1237 до РУ-6 кВ проектируемой ТП (ориентировочная протяженность – 0,27 км); строительство кабельной линии 6 кВ (КЛ-6 кВ) от РУ-6 кВ ТП 271 до РУ-6 кВ проектируемой ТП (ориентировочная протяженность – 0,17 км) для электроснабжения 2 ВРУ-0,4 кВ и электрооборудование многоквартирного 23-х этажного жилого дома, щит ЛНО, расположенные по адресу: ул. им. Полоненко, 10 кадастровый номер земельного участка 34:34:030115:3 в Дзержинском районе г. Волгограда | Протяженность (для линий электропередачи), м 2022: 350; Максимальная мощность (присоединенная), кВт 2022: 400.6; Расходы на строительство, тыс. руб. 2022: 1125.5261
|  |  |  | 100 - 200 | 1 | Строительство ТП; строительство двух кабельных линий 6 кВ (2КЛ-6 кВ) от места рассечки КЛ-6 кВ (РП 812 – ТП 801) до РУ-6 кВ проектируемой ТП (ориентировочная протяженность – 2х0,105 км); строительство кабельной линии 6 кВ (КЛ-6 кВ) от ТП 818 до РУ-6 кВ проектируемой ТП (ориентировочная протяженность – 0,15 км); строительство восьми кабельных линий 0,4 кВ (8КЛ-0,4 кВ) от РУ-0,4 кВ проектируемой ТП до границ земельного участка (ВРУ-0,4 кВ) заявителя (ориентировочная протяженность – 8х0,035 км) для электроснабжения ВРУ-0,4 кВ и электрооборудования здания поликлиники, расположенного по адресу: ул. Ополченская, 8 в Тракторозаводском районе г. Волгограда | Протяженность (для линий электропередачи), м 2022: 288; Максимальная мощность (присоединенная), кВт 2022: 650; Расходы на строительство, тыс. руб. 2022: 835.9101
|  |  |  | 100 - 200 | 1 | Строительство трансформаторной подстанции 6/0,4 кВ (ТП-6/0,4 кВ) (трансформаторная мощность - 1,26 МВА); строительство КЛ 6 от места рассечки КЛ-6 кВ ТП 130 - ТП 124 до разных СШ РУ-6 кВ проектируемой ТП (ориентировочная протяженность КЛ - 0,04 км) для электроснабжения ВРУ-0,4кВ и энергопринимающие устройства объекта "Сохранение и приспособление для размещения кукольного театра объекта культурного наследия регионального значения "Училище Кулибина/кинотеатр "Победа"/1895г., рек.1948г., архитектор Е.И.Левитан", расположенного по адресу: ул. Коммунистическая, д. 1 кадастровый номер земельного участка 34:34:040034:17 в Центральном районе г. Волгограда | Протяженность (для линий электропередачи), м 2022: 92; Максимальная мощность (присоединенная), кВт 2022: 519; Расходы на строительство, тыс. руб. 2022: 293.1513
|  |  |  | 100 - 200 | 1 | Строительство ТП; строительство четырёх кабельных линий 6 кВ (4КЛ-6 кВ) от места рассечки КЛ-6 кВ (РП 2280 – ТП 2281) до РУ-6 кВ проектируемой ТП (ориентировочная протяженность – 4х0,210 км) для электроснабжения ВРУ-0,4кВ и энергопринимающих устройств объекта: Радиологический корпус для лучевой терапии на территории ГБУЗ «Волгоградской областной клинический онкологический диспансер», расположенного по адресу: ул. им. Землячки, квартал 03_03_013 кадастровый номер земельного участка 34:34:030073:362 в Дзержинском районе г. Волгограда | Протяженность (для линий электропередачи), м 2022: 444; Максимальная мощность (присоединенная), кВт 2022: 333.15; Расходы на строительство, тыс. руб. 2022: 1714.118
|  |  |  | 100 - 200 | 1 | Строительство трансформаторной подстанции 6/0,4 кВ (ТП-6/0,4 кВ) (трансформаторная мощность – 2х1 МВА); двух кабельных линий 6 кВ (КЛ-6 кВ) от разных СШ РУ 6 кВ ТП 6233 до разных СШ РУ 6 кВ проектируемой ТП (ориентировочная протяженность – 2х0,115 км), для электроснабжения КЛ-0,4 кВ и энергопринимающих устройства ГУЗ "ГКБСМП №25", расположенной по адресу: г. Волгоград, ул Землячки 74 | Протяженность (для линий электропередачи), м 2022: 158.5; Максимальная мощность (присоединенная), кВт 2022: 3334; Расходы на строительство, тыс. руб. 2022: 500.3218
3.1.2.2.4.1 |  |  |  | 200 - 250 | 1 |  | 337 | 0 | 490 | 610 | 0 | 1997.4 | 862.853 | 0 | 2173.3795
3.1.2.2.4.2 |  |  |  | 200 - 250 | 2 |  | 196 | 226.24 | 0 | 50 | 1305 | 0 | 532.59 | 936.6444 | 0
|  |  |  | 200 - 250 | 2 | Строительство ТП; строительство двух кабельных линий 10кВ (КЛ-10 кВ) от места рассечки в КЛ-10 кВ (ПС «Орловка» Ф.6 - ТП 1939) до РУ-10 кВ проектируемой ТП (ориентировочная протяженность - 2х0,2 км) для электроснабжения здания склада, расположенного по адресу: пос. Водстрой, ул. им. Костюченко, квартал 01 07 025 в Тракторозаводском районе г. Волгограда | Протяженность (для линий электропередачи), м 2020: 196; Максимальная мощность (присоединенная), кВт 2020: 50; Расходы на строительство, тыс. руб. 2020: 532.59
|  |  |  | 200 - 250 | 1 | «Строительство ТП; строительство кабельно-воздушной линии 6кВ (КЛ,ВЛ-6 кВ) отпайки от существующей ВЛ-6кВ (ТП 214 – ТП 1264) до РУ-6 кВ проектируемой ТП; строительство воздушной линии ВЛ-0,4кВ от РУ-0,4 кВ проектируемой ТП до границ земельных участков (ВУ) заявителей для электроснабжения жилых домов, расположенных по адресам: ул. им. Попова, 26/2191, ул. им. Попова, 26/217 в Дзержинском районе г. Волгограда» | Протяженность (для линий электропередачи), м 2020: 18; Максимальная мощность (присоединенная), кВт 2020: 10; Расходы на строительство, тыс. руб. 2020: 116.5371
|  |  |  | 200 - 250 | 1 | «Строительство ТП; строительство двух кабельных линий 6кВ (КЛ-6 кВ) от места врезки в КЛ-6 кВ (ПС «Спартановка» Ф-23 – ТП 983) до РУ-6 кВ проектируемой ТП (ориентировочная протяженность – 2х0,186 км) для электроснабжения ЩУ-0,4кВ и электрооборудования для электроснабжения здания склада (площадь: 159,5 кв.м.), ЩУ-0,4кВ и электрооборудования здания склада, ЩУ-0,4кВ и электрооборудования для электроснабжения части здания склада и РММ, ЩУ-0,4кВ части здания теплой стоянки и гаража для грузовых машин (площадь: 161 кв.м.), расположенные по адресу: ул. Лавренева, 21, ул. Лавренева, 26д в Тракторозаводском районе г. Волгограда» | Протяженность (для линий электропередачи), м 2020: 79.75; Максимальная мощность (присоединенная), кВт 2020: 150; Расходы на строительство, тыс. руб. 2020: 186.579
|  |  |  | 200 - 250 | 1 | «Строительство ТП; строительство двух кабельных линий 6кВ (КЛ-6 кВ) от места врезки в КЛ-6 кВ (ПС «Спартановка» Ф-23 – ТП 983) до РУ-6 кВ проектируемой ТП (ориентировочная протяженность – 2х0,186 км) для электроснабжения ЩУ-0,4кВ и электрооборудования для электроснабжения здания склада (площадь: 159,5 кв.м.), ЩУ-0,4кВ и электрооборудования здания склада, ЩУ-0,4кВ и электрооборудования для электроснабжения части здания склада и РММ, ЩУ-0,4кВ части здания теплой стоянки и гаража для грузовых машин (площадь: 161 кв.м.), расположенные по адресу: ул. Лавренева, 21, ул. Лавренева, 26д в Тракторозаводском районе г. Волгограда» | Протяженность (для линий электропередачи), м 2020: 79.75; Максимальная мощность (присоединенная), кВт 2020: 150; Расходы на строительство, тыс. руб. 2020: 186.579
|  |  |  | 200 - 250 | 1 | «Строительство ТП; строительство двух кабельных линий 6кВ (КЛ-6 кВ) от места врезки в КЛ-6 кВ (ПС «Спартановка» Ф-23 – ТП 983) до РУ-6 кВ проектируемой ТП (ориентировочная протяженность – 2х0,186 км) для электроснабжения ЩУ-0,4кВ и электрооборудования для электроснабжения здания склада (площадь: 159,5 кв.м.), ЩУ-0,4кВ и электрооборудования здания склада, ЩУ-0,4кВ и электрооборудования для электроснабжения части здания склада и РММ, ЩУ-0,4кВ части здания теплой стоянки и гаража для грузовых машин (площадь: 161 кв.м.), расположенные по адресу: ул. Лавренева, 21, ул. Лавренева, 26д в Тракторозаводском районе г. Волгограда» | Протяженность (для линий электропередачи), м 2020: 79.75; Максимальная мощность (присоединенная), кВт 2020: 150; Расходы на строительство, тыс. руб. 2020: 186.579
|  |  |  | 200 - 250 | 1 | «Строительство ТП; строительство двух кабельных линий 6кВ (КЛ-6 кВ) от места врезки в КЛ-6 кВ (ПС «Спартановка» Ф-23 – ТП 983) до РУ-6 кВ проектируемой ТП (ориентировочная протяженность – 2х0,186 км) для электроснабжения ЩУ-0,4кВ и электрооборудования для электроснабжения здания склада (площадь: 159,5 кв.м.), ЩУ-0,4кВ и электрооборудования здания склада, ЩУ-0,4кВ и электрооборудования для электроснабжения части здания склада и РММ, ЩУ-0,4кВ части здания теплой стоянки и гаража для грузовых машин (площадь: 161 кв.м.), расположенные по адресу: ул. Лавренева, 21, ул. Лавренева, 26д в Тракторозаводском районе г. Волгограда» | Протяженность (для линий электропередачи), м 2020: 79.75; Максимальная мощность (присоединенная), кВт 2020: 150; Расходы на строительство, тыс. руб. 2020: 186.579
|  |  |  | 200 - 250 | 2 | Строительство ТП; строительство двух кабельных линий 10кВ (КЛ-10 кВ) от места врезки в КЛ-10 кВ (ТПА 1814 - ТПА 1938) до РУ-10 кВ проектируемой ТП (ориентировочная протяженность – 2х0,04 км) для электроснабжения ВРУ-0,4кВ для электроснабжения здания котельной, расположенного по адресу: ул. Костюченко, 2 в Тракторозаводском районе г. Волгограда | Протяженность (для линий электропередачи), м 2021: 55; Максимальная мощность (присоединенная), кВт 2021: 50; Расходы на строительство, тыс. руб. 2021: 206.716
|  |  |  | 200 - 250 | 2 | Строительство ТП; строительство двух кабельных линий 6кВ (КЛ-6 кВ) от места рассечки КЛ-6кВ (РП 2510 – ТП 4565) до РУ-6 кВ проектируемой ТП (ориентировочная протяженность – 2х0,24 км) для электроснабжения РУ-0,4 и электрооборудования многоквартирных 23-х этажных домов №1 и №2, расположенных, расположенного по адресу: ул. им. Малиновского, з/у 12б, кадастровый номер 34:34:060016:5090 в Советском районе г. Волгограда | Протяженность (для линий электропередачи), м 2021: 37; Максимальная мощность (присоединенная), кВт 2021: 850; Расходы на строительство, тыс. руб. 2021: 404.6286
|  |  |  | 200 - 250 | 2 | Строительство двух кабельных линий 6 кВ (КЛ-6 кВ) от места врезки в КЛ-6 кВ (ТП 3051 - ТП 1) до границ земельного участка (РУ-6 кВ проектируемой ТП) заявителя (ориентировочная протяженность - 2х0,072 км) для электроснабжения многоэтажного жилого дома №1 со встроенными помещениями ДОУ, расположенного по адресу: ул. им. Огарева, 21б в Ворошиловском районе г. Волгограда | Протяженность (для линий электропередачи), м 2021: 134.24; Максимальная мощность (присоединенная), кВт 2021: 405; Расходы на строительство, тыс. руб. 2021: 325.2998
|  |  |  | 200 - 250 | 1 | Строительство трансформаторной подстанции 10/0,4 кВ (ТП-10/0,4 кВ) (трансформаторная мощность – 2х250 кВА), строительство двух кабельных линий 10 кВ (КЛ-10 кВ) от места рассечки КЛ-10 кВ (Ф-41 ПС «Развилка 2» - ТП 1339) до РУ-10 кВ проектируемой ТП (ориентировочная протяженность – 2х0,03 км) для электроснабжения жилой застройки по ул. 64-й Армии,48 в Кировском районе г. Волгограда (жилой дом №1, жилой дом №2), расположенной по адресу: ул. 64-й Армии, 48 в Кировском районе г. Волгограда | Протяженность (для линий электропередачи), м 2022: 46; Максимальная мощность (присоединенная), кВт 2022: 150; Расходы на строительство, тыс. руб. 2022: 290.0447
|  |  |  | 200 - 250 | 1 | Строительство трансформаторной подстанции 6/0,4 кВ (ТП-6/0,4 кВ) (трансформаторная мощность - 1,26 МВА), строительство двух кабельных линий 6 кВ (КЛ-6 кВ) от места рассечки КЛ-6 кВ (РП 4280 - ТП 6208) до РУ-6 кВ проектируемой ТП (ориентировочная протяженность - 2х0,3 км) для электроснабжения объектов - Центра Управления ФКУ Упрдор Москва-Волгоград, расположенного по адресу: Волгоградская область, г. Волгоград, ул.им.Кортоева, участок 2, создаваемый в рамках реализации проекта по объекту "Строительство и реконструкция участков автомобильной дороги Р-22 "Каспий" автомобильная дорога М-4 "Дон"-Тамбов-Волгоград-Астрахань. Строительство автомобильной дороги Р-22 "Каспий" автомобильная дорога М-4 "Дон" - Тамбов - Волгоград - Астрахань на участке обхода г. Волгограда, Волгоградской область 2-й этап, расположенной по адресу ул.им.Кортоева, участок 2, кадастровый номер земельного участка 34:34:030070:7037 в Дзержинском районе г. Волгограда | Протяженность (для линий электропередачи), м 2022: 76; Максимальная мощность (присоединенная), кВт 2022: 379.4; Расходы на строительство, тыс. руб. 2022: 474.2948
|  |  |  | 200 - 250 | 1 | Строительство кабельно-воздушной линии 6 кВ (КЛ, ВЛ-6 кВ) от РУ-6 кВ ТП 6205 до границ земельного участка заявителя (ориентировочная протяженность - 0,55 км); Строительство кабельной линии 6 кВ (КЛ-6 кВ) от РУ-6 кВ ТП 1276 до границ земельного участка заявителя (ориентировочная протяженность - 0,05 км), для электроснабжения объекта капитального строительства: "Жилая застройка по ул. Новорядская, 118 в Дзержинском районе г. Волгограда. I Очередь строительства: I этап - жилой дом №1, II этап - жилой дом №2, III этап - жилой дом №3, IV этап - жилой дом №4, II очередь строительства: I этап - жилой дом №1, II этап - жилой дом №2", расположенного по адресу: ул. Новорядская, 118, (кадастровый номер земельного участка 34:34:030118:10) в Дзержинском районе г. Волгограда | Протяженность (для линий электропередачи), м 2022: 368; Максимальная мощность (присоединенная), кВт 2022: 1468; Расходы на строительство, тыс. руб. 2022: 1409.04
3.6.1.l.7.2 | горизонтально наклонное бурение | одножильный | резиновая или пластмассовая изоляция | 400 - 500 | 2 |  | 0 | 1192 | 0 | 0 | 4970 | 0 | 0 | 9888.769 | 0
|  |  |  | 400 - 500 | 2 | Строительство двух кабельных линий 6 кВ (КЛ-6 кВ) с разных СШ 6 кВ ЗРУ ПС "Садовая" до проектируемого РП заявителя (ориентировочная протяженность - 2х3,5 км) для электроснабжения проектируемого РП-6 кВ, проектируемых КЛ-6 кВ, проектируемых 12 шт. 2БКТП 6/0,4 кВ для электроснабжения жилой застройки "Долина-2" в комплексе с объектами жилищно-коммунальной, социальной и общественно-деловой инфраструктуры, расположенные по адресу: ул. Родниковая, ЗУ кад.№34:34:060014:1104 в Советском районе г. Волгограда | Протяженность (для линий электропередачи), м 2021: 1192; Максимальная мощность (присоединенная), кВт 2021: 4970; Расходы на строительство, тыс. руб. 2021: 9888.769
3.6.1.2.1.n |  | многожильный | бумажная изоляция | до 50 вкл. |  |  | 0 | 189.72 | 0 | 0 | 80 | 0 | 0 | 710.1585 | 0
|  |  |  | до 50 вкл. |  | КЛ-6 кВ от РУ-6 кВ ТП 5292 до границ земельного участка заявителя (РУ-6 кВ проектируемого ТП)", расположенного в Дзержинском районе г. Волгограда по адресу по ул. Бетонная, 13 | Протяженность (для линий электропередачи), м 2021: 189.72; Максимальная мощность (присоединенная), кВт 2021: 80; Расходы на строительство, тыс. руб. 2021: 710.1585
3.6.2.2.2.1 |  |  |  | 50 - 100 | 1 |  | 95 | 247 | 88 | 10 | 445 | 900 | 518.703 | 1524.7618 | 1101.5331
|  |  |  | 50 - 100 | 1 | «Строительство ТП; строительство кабельно-воздушной линии 6кВ (КЛ,ВЛ-6 кВ) отпайки от существующей ВЛ-6кВ (ТП 214 – ТП 1264) до РУ-6 кВ проектируемой ТП; строительство воздушной линии ВЛ-0,4кВ от РУ-0,4 кВ проектируемой ТП до границ земельных участков (ВУ) заявителей для электроснабжения жилых домов, расположенных по адресам: ул. им. Попова, 26/2191, ул. им. Попова, 26/217 в Дзержинском районе г. Волгограда» | Протяженность (для линий электропередачи), м 2020: 95; Максимальная мощность (присоединенная), кВт 2020: 10; Расходы на строительство, тыс. руб. 2020: 518.703
|  |  |  | 50 - 100 | 1 | «Строительство ТП; строительство воздушной линии 6кВ (ВЛ-6 кВ) - отпайки от существующей ВЛ-6 кВ (ПС «Садовая» Ф.22 - Р.96) до РУ-6 кВ проектируемой ТП (ориентировочная протяженность - 0,376 км) для электроснабжения ЩУ-0,4 кВ и электрооборудования земельного участка для размещения склада готовой продукции кадастровый номер земельного участка: 34:34:060016:2380, расположенного по адресу: ул. Казахская, 43 в Советский районе г. Волгограда» | Протяженность (для линий электропередачи), м 2021: 29; Максимальная мощность (присоединенная), кВт 2021: 150; Расходы на строительство, тыс. руб. 2021: 146.4644
|  |  |  | 50 - 100 | 1 | «Строительство ТП; строительство кабельной линии 6 кВ (КЛ-6 кВ) от РУ-6 кВ ТП-11, яч.3 до РУ-6 кВ проектируемой ТП (ориентировочная протяженность – 0,095 км) для электроснабжения ярмарки, расположенной по адресу: ул. Авиаторская, 1 в Советском районе г. Волгограда» | Протяженность (для линий электропередачи), м 2021: 143; Максимальная мощность (присоединенная), кВт 2021: 145; Расходы на строительство, тыс. руб. 2021: 1167.3458
|  |  |  | 50 - 100 | 1 | «Строительство кабельной линии 10кВ (КЛ-10 кВ) от опоры существующей ВЛ-10кВ (РП 2420 яч.11 – Р.98) до границ земельного участка (РУ-10 кВ проектируемой ТП) заявителя (ориентировочная протяженность - 0,12 км) для электроснабжения проектируемой КТП 10/0,4 кВ и электрооборудования для электроснабжения пристройки с бытовыми помещениями, расположенного по адресу: ул. 40 лет ВЛКСМ, 78б в Красноармейском районе г. Волгограда» | Протяженность (для линий электропередачи), м 2021: 75; Максимальная мощность (присоединенная), кВт 2021: 150; Расходы на строительство, тыс. руб. 2021: 210.9516
|  |  |  | 50 - 100 | 1 | Строительство двух кабельных линий 6 кВ (КЛ-6 кВ) от места врезки в КЛ-6 кВ ТП А4299-ТП А3264 до границ земельного участка (РУ-6 кВ проектируем ТП) заявителя (ориентировочная протяженность – 2х0,13 км) для электроснабжения КТП 6/0,4/250 кВА, расположенного по адресу: ул. Историческая д. 179 (кадастровый номер земельного участка 34:34:030048:186) в Дзержинском районе г. Волгограда | Протяженность (для линий электропередачи), м 2022: 48; Максимальная мощность (присоединенная), кВт 2022: 150; Расходы на строительство, тыс. руб. 2022: 899.714
|  |  |  | 50 - 100 | 1 | Строительство ТП; строительство кабельной линии 6 кВ (КЛ-6 кВ) от РУ-6 кВ ТП 6208 до РУ-6 кВ проектируемой ТП (ориентировочная протяженность - 0,03 км) для электроснабжения КЛ-0,4 кВ и электрооборудования объекта: Центр отдыха и спорта, расположенные по адресу: б-р 30-летия Победы, 21 ж, кадастровый номер земельного участка 34:34:030070:3090 в Дзержинском районе г. Волгограда | Протяженность (для линий электропередачи), м 2022: 40; Максимальная мощность (присоединенная), кВт 2022: 750; Расходы на строительство, тыс. руб. 2022: 201.8191
3.6.2.2.3.1 |  |  |  | 100 - 200 | 1 |  | 256.57 | 10 | 643.5 | 1189 | 15 | 4834.6 | 568.4424 | 69.2787 | 6411.593
3.6.2.2.3.2 |  |  |  | 100 - 200 | 2 |  | 0 | 538.8 | 0 | 0 | 2184 | 0 | 0 | 3465.6516 | 0
|  |  |  | 100 - 200 | 1 | «Строительство ТП; строительство кабельной линии 6кВ (КЛ-6 кВ) от РУ-6кВ проектируемой КТП-1 до РУ-6 кВ проектируемой КТП-2 (ориентировочная протяженность – 0,18 км) для электроснабжения ЩУ-0,4кВ и электрооборудования для электроснабжения нежилого помещения (площадь: 429,2 кв.м.), ЩУ-0,4кВ и электрооборудования для электроснабжения нежилого помещения (площадь: 248,7 кв.м.), ЩУ-0,4кВ и электрооборудования для электроснабжения нежилого помещения (площадь: 616,8 кв.м.), расположенные по адресу: ул. Лавренева, 21 в Тракторозаводском районе г. Волгограда» | Протяженность (для линий электропередачи), м 2020: 2.754; Максимальная мощность (присоединенная), кВт 2020: 150; Расходы на строительство, тыс. руб. 2020: 13.1862
|  |  |  | 100 - 200 | 1 | «Строительство ТП; строительство кабельной линии 6кВ (КЛ-6 кВ) от РУ-6кВ проектируемой КТП-1 до РУ-6 кВ проектируемой КТП-2 (ориентировочная протяженность – 0,18 км) для электроснабжения ЩУ-0,4кВ и электрооборудования для электроснабжения нежилого помещения (площадь: 429,2 кв.м.), ЩУ-0,4кВ и электрооборудования для электроснабжения нежилого помещения (площадь: 248,7 кв.м.), ЩУ-0,4кВ и электрооборудования для электроснабжения нежилого помещения (площадь: 616,8 кв.м.), расположенные по адресу: ул. Лавренева, 21 в Тракторозаводском районе г. Волгограда» | Протяженность (для линий электропередачи), м 2020: 2.754; Максимальная мощность (присоединенная), кВт 2020: 150; Расходы на строительство, тыс. руб. 2020: 13.1862
|  |  |  | 100 - 200 | 1 | «Строительство ТП; строительство кабельной линии 6кВ (КЛ-6 кВ) от РУ-6кВ проектируемой КТП-1 до РУ-6 кВ проектируемой КТП-2 (ориентировочная протяженность – 0,18 км) для электроснабжения ЩУ-0,4кВ и электрооборудования для электроснабжения нежилого помещения (площадь: 429,2 кв.м.), ЩУ-0,4кВ и электрооборудования для электроснабжения нежилого помещения (площадь: 248,7 кв.м.), ЩУ-0,4кВ и электрооборудования для электроснабжения нежилого помещения (площадь: 616,8 кв.м.), расположенные по адресу: ул. Лавренева, 21 в Тракторозаводском районе г. Волгограда» | Протяженность (для линий электропередачи), м 2020: 2.754; Максимальная мощность (присоединенная), кВт 2020: 150; Расходы на строительство, тыс. руб. 2020: 13.1862
|  |  |  | 100 - 200 | 1 | «Строительство ТП; строительство кабельной линии 6кВ (КЛ-6 кВ) от РУ-6кВ проектируемой КТП-1 до РУ-6 кВ проектируемой КТП-2 (ориентировочная протяженность – 0,18 км) для электроснабжения ЩУ-0,4кВ и электрооборудования для электроснабжения нежилого помещения (площадь: 429,2 кв.м.), ЩУ-0,4кВ и электрооборудования для электроснабжения нежилого помещения (площадь: 248,7 кв.м.), ЩУ-0,4кВ и электрооборудования для электроснабжения нежилого помещения (площадь: 616,8 кв.м.), расположенные по адресу: ул. Лавренева, 21 в Тракторозаводском районе г. Волгограда» | Протяженность (для линий электропередачи), м 2020: 2.754; Максимальная мощность (присоединенная), кВт 2020: 150; Расходы на строительство, тыс. руб. 2020: 13.1862
|  |  |  | 100 - 200 | 1 | «Строительство ТП; строительство кабельной линии 6кВ (КЛ-6 кВ) от РУ-6кВ проектируемой КТП-1 до РУ-6 кВ проектируемой КТП-2 (ориентировочная протяженность – 0,18 км) для электроснабжения ЩУ-0,4кВ и электрооборудования для электроснабжения нежилого помещения (площадь: 429,2 кв.м.), ЩУ-0,4кВ и электрооборудования для электроснабжения нежилого помещения (площадь: 248,7 кв.м.), ЩУ-0,4кВ и электрооборудования для электроснабжения нежилого помещения (площадь: 616,8 кв.м.), расположенные по адресу: ул. Лавренева, 21 в Тракторозаводском районе г. Волгограда» | Протяженность (для линий электропередачи), м 2020: 2.754; Максимальная мощность (присоединенная), кВт 2020: 150; Расходы на строительство, тыс. руб. 2020: 13.1862
|  |  |  | 100 - 200 | 1 | Строительство кабельной линии 6кВ (КЛ-6 кВ) от опоры существующей ВЛ-6кВ (Р.213 – ТП 263) до границ земельного участка (РУ-6 кВ проектируемой ТП) заявителя (ориентировочная протяженность - 0,14 км) для электроснабжения производственного здания с пристройками, расположенного по адресу: ш. Авиаторов, 14а в Дзержинском районе г. Волгограда | Протяженность (для линий электропередачи), м 2020: 49; Максимальная мощность (присоединенная), кВт 2020: 145; Расходы на строительство, тыс. руб. 2020: 99.0494
|  |  |  | 100 - 200 | 1 | Строительство кабельной линии 6кВ (КЛ-6 кВ) от РУ-6кВ ТП 937 до границ земельного участка (РУ-6 кВ проектируемой ТП) заявителя (ориентировочная протяженность - 0,27 км) для электроснабжения сборочной мастерской, расположенной по адресу: ул. Вильнюсская, 42б в Тракторозаводском районе г. Волгограда | Протяженность (для линий электропередачи), м 2020: 40.8; Максимальная мощность (присоединенная), кВт 2020: 149; Расходы на строительство, тыс. руб. 2020: 201.302
|  |  |  | 100 - 200 | 1 | Строительство кабельно-воздушной линии 6 кВ (КЛ,ВЛ-6 кВ) отпайки от существующей ВЛ-6 кВ РП 911 - ТПА 924 до границ земельного участка (ВУ) заявителя (ориентировочная протяженность - 0,292 км) для электроснабжения производственной базы, расположенной по ул. Героев Тулы, 4А в Тракторозаводском районе г. Волгограда | Протяженность (для линий электропередачи), м 2020: 153; Максимальная мощность (присоединенная), кВт 2020: 145; Расходы на строительство, тыс. руб. 2020: 202.16
|  |  |  | 100 - 200 | 1 | «Строительство ТП; строительство кабельной линии 6кВ (КЛ-6 кВ) отпайки от опоры существующей ВЛ-6 кВ (ТП 1990 – КРН - 3) до РУ-6 кВ проектируемой ТП (ориентировочная протяженность – 0,8 км); строительство воздушной линии 0,4 кВ (ВЛ-0,4кВ) от РУ-0,4 кВ проектируемой ТП до границ земельного участка заявителя (ориентировочная протяженность – 0,06 км) для электроснабжения ВРУ-0,4кВ жилого дома, расположенного по адресу: ул. Латошинская, 116 в Тракторозаводском районе г. Волгограда» | Протяженность (для линий электропередачи), м 2021: 10; Максимальная мощность (присоединенная), кВт 2021: 15; Расходы на строительство, тыс. руб. 2021: 69.2787
|  |  |  | 100 - 200 | 2 | «Строительство ТП; строительство двух кабельных линий 10кВ (КЛ-10 кВ) от места врезки в КЛ-10 кВ (ТП 337 - ТП 338) до РУ-10 кВ проектируемой ТП (ориентировочная протяженность – 2х0,15 км); строительство кабельной линии 0,4 кВ (КЛ-0,4кВ) от РУ-0,4 кВ проектируемой ТП до границ земельного участка (ВУ) заявителя (ориентировочная протяженность – 0,15 км) для электроснабжения ВРУ-0,4кВ, питающей сети и электрооборудования для электроснабжения кирпичного здания электромонтажных мастерских, железобетонной сушильной камеры и бытовки, металлических бытовых помещений, расположенных по адресу: ул. Лазоревая, 334 в Кировском районе г. Волгограда» | Протяженность (для линий электропередачи), м 2021: 124; Максимальная мощность (присоединенная), кВт 2021: 150; Расходы на строительство, тыс. руб. 2021: 387.5479
|  |  |  | 100 - 200 | 2 | Строительство ТП; строительство двух кабельных линий 6 кВ (КЛ-6 кВ) от места рассечки КЛ-6 кВ РП-1090 - ТП-11 до РУ-6 кВ проектируемой ТП (ориентировочная протяженность - 2х0,08 км); строительство кабельной линии 0,4 кВ (КЛ-0,4 кВ) от РУ-0,4 кВ проектируемой ТП до границ земельного участка (ВУ) заявителя для электроснабжения магазина, расположенного по адресу: ул. Туркменская, 13 в Советском районе г. Волгограда | Протяженность (для линий электропередачи), м 2021: 75.48; Максимальная мощность (присоединенная), кВт 2021: 150; Расходы на строительство, тыс. руб. 2021: 807.0517
|  |  |  | 100 - 200 | 2 | Строительство ТП; строительство двух кабельных линий 6 кВ (КЛ-6 кВ) от места рассечки КЛ-6 кВ (ТП 223 - ТП 1177) до РУ-6 кВ проектируемой ТП (ориентировочная протяженность - 2х0,218 км); строительство трех кабельных линий 0,4 кВ (КЛ-0,4 кВ) от РУ-0,4 кВ проектируемой ТП до границ земельного участка (ВУ) заявителя (ориентировочная протяженность – 3х0,12 км) для электроснабжения энергопринимающих устройств здания, расположенных по адресу: ул. Скосырева, 1г в Центральном районе г. Волгограда | Протяженность (для линий электропередачи), м 2021: 169.32; Максимальная мощность (присоединенная), кВт 2021: 550; Расходы на строительство, тыс. руб. 2021: 925.765
|  |  |  | 100 - 200 | 2 | Строительство двух кабельных линий 6 кВ (КЛ-6кВ) от места врезки в КЛ-6 кВ (ТП 575 - ТП 1095) до границ земельного участка (РУ-6 кВ ТПА 576) заявителя (ориентировочная протяженность - 2х0,3 км) для электроснабжения жилого дома №2 объекта капитального строительства "Комплекс из многоэтажных жилых домов со встроенными помещениями и подземной стоянкой автомобилей расположенный по адресу ул.Жердевская, 12 в Советском районе г. Волгограда. Этап 1 жилой дом №1. Этап-2 жилой дом №2. Этап 3 - подземная стоянка автомобилей", расположенный по адресу: ул.Жердевская, 12 в Советском районе г. Волгограда" | Протяженность (для линий электропередачи), м 2021: 150; Максимальная мощность (присоединенная), кВт 2021: 665; Расходы на строительство, тыс. руб. 2021: 1162.137
|  |  |  | 100 - 200 | 2 | Строительство пункта секционирования в месте рассечки КЛ-6 кВ (ТП 1246 - ТП 4237А); строительство двух кабельных линий 6 кВ (КЛ - 6 кВ) от линейных ячеек с разных СШ-6 кВ пункта секционирования до границ земельного участка (РУ-6 кВ проектируемой ТП) заявителя (ориентировочная протяженность - 2х0,05 км) для электроснабжения 2 БКТП-6/0,4 кВ для электроснабжения жилой застройки, расположенных по адресу: ул.Качинцев, (кадастровый номер земельного участка 34:34:030104:2076) в Дзержинском районе г. Волгограда | Протяженность (для линий электропередачи), м 2021: 20; Максимальная мощность (присоединенная), кВт 2021: 669; Расходы на строительство, тыс. руб. 2021: 183.15
|  |  |  | 100 - 200 | 1 | Строительство ТП; строительство кабельной линии 6кВ (КЛ-6 кВ) от РУ-6 кВ ТП 1807 до РУ-6 кВ проектируемой ТП (ориентировочная протяженность - 0,2 км); строительство воздушной линии 0,4 кВ (ВЛ-0,4 кВ) от РУ-0,4 кВ проектируемой ТП до границ земельного участка заявителя (ориентировочная протяженность - 0,05 км) для электроснабжения ВРУ-0,4 кВ здания гаража (290,7 кв.м);строительство воздушной линии 0,4 кВ (ВЛ-0,4 кВ) от РУ-0,4 кВ проектируемой ТП до границ земельного участка заявителя (ориентировочная протяженность - 0,05 км) доя электроснабжения ВРУ-0,4 кВ сооружения-навеса (177,2 кв.м), расположенных по адресу: ул.им.Михайлова,3 в Тракторозаводском районе г. Волгограда | Протяженность (для линий электропередачи), м 2022: 93; Максимальная мощность (присоединенная), кВт 2022: 150; Расходы на строительство, тыс. руб. 2022: 984.9671
|  |  |  | 100 - 200 | 1 | Строительство ТП; строительство кабельной линии 6 кВ (КЛ-6 кВ) от ТП 503, яч.2 до РУ-6 кВ проектируемой ТП (ориентировочная протяженность - 0,546 км) для электроснабжения встроенного нежилого помещения, расположенного по адресу: ул. Электролесовская, 43 а в Советском районе г. Волгограда | Протяженность (для линий электропередачи), м 2022: 247; Максимальная мощность (присоединенная), кВт 2022: 150; Расходы на строительство, тыс. руб. 2022: 2376.4865
|  |  |  | 100 - 200 | 1 | Строительство ТП; строительство двух кабельных линий 6 кВ (КЛ-6 кВ) от места рассечки КЛ-6 кВ (ТП 549 – ТП 6) (ориентировочная протяженность – 2х0,080 км) для электроснабжения многоэтажной жилой застройки (многоквартирного дома), расположенной по адресу: ул. Иркутская, кадастровый номер земельного участка 34:34:050061:26 в Ворошиловском районе г. Волгограда | Протяженность (для линий электропередачи), м 2022: 57; Максимальная мощность (присоединенная), кВт 2022: 150; Расходы на строительство, тыс. руб. 2022: 583.458
|  |  |  | 100 - 200 | 1 | Строительство трансформаторной подстанции 6/0,4 кВ (ТП-6/0,4 кВ) (трансформаторная мощность - 1,26 МВА); строительство кабельной линии 6 кВ (КЛ-6 кВ) от РУ-6 кВ ТП 1237 до РУ-6 кВ проектируемой ТП (ориентировочная протяженность – 0,27 км); строительство кабельной линии 6 кВ (КЛ-6 кВ) от РУ-6 кВ ТП 271 до РУ-6 кВ проектируемой ТП (ориентировочная протяженность – 0,17 км) для электроснабжения 2 ВРУ-0,4 кВ и электрооборудование многоквартирного 23-х этажного жилого дома, щит ЛНО, расположенные по адресу: ул. им. Полоненко, 10 кадастровый номер земельного участка 34:34:030115:3 в Дзержинском районе г. Волгограда | Протяженность (для линий электропередачи), м 2022: 34; Максимальная мощность (присоединенная), кВт 2022: 400.6; Расходы на строительство, тыс. руб. 2022: 478.573
|  |  |  | 100 - 200 | 1 | Строительство ТП; строительство двух кабельных линий 6 кВ (2КЛ-6 кВ) от места рассечки КЛ-6 кВ (РП 812 – ТП 801) до РУ-6 кВ проектируемой ТП (ориентировочная протяженность – 2х0,105 км); строительство кабельной линии 6 кВ (КЛ-6 кВ) от ТП 818 до РУ-6 кВ проектируемой ТП (ориентировочная протяженность – 0,15 км); строительство восьми кабельных линий 0,4 кВ (8КЛ-0,4 кВ) от РУ-0,4 кВ проектируемой ТП до границ земельного участка (ВРУ-0,4 кВ) заявителя (ориентировочная протяженность – 8х0,035 км) для электроснабжения ВРУ-0,4 кВ и электрооборудования здания поликлиники, расположенного по адресу: ул. Ополченская, 8 в Тракторозаводском районе г. Волгограда | Протяженность (для линий электропередачи), м 2022: 175; Максимальная мощность (присоединенная), кВт 2022: 650; Расходы на строительство, тыс. руб. 2022: 1676.773
|  |  |  | 100 - 200 | 1 | Строительство трансформаторной подстанции 6/0,4 кВ (ТП-6/0,4 кВ) (трансформаторная мощность – 2х1 МВА); двух кабельных линий 6 кВ (КЛ-6 кВ) от разных СШ РУ 6 кВ ТП 6233 до разных СШ РУ 6 кВ проектируемой ТП (ориентировочная протяженность – 2х0,115 км), для электроснабжения КЛ-0,4 кВ и энергопринимающих устройства ГУЗ "ГКБСМП №25", расположенной по адресу: г. Волгоград, ул Землячки 74 | Протяженность (для линий электропередачи), м 2022: 37.5; Максимальная мощность (присоединенная), кВт 2022: 3334; Расходы на строительство, тыс. руб. 2022: 311.3354
3.6.2.2.4.2 |  |  |  | 200 - 250 | 2 |  | 252 | 222 | 0 | 50 | 850 | 0 | 1171 | 2251.1523 | 0
|  |  |  | 200 - 250 | 2 | Строительство ТП; строительство двух кабельных линий 10кВ (КЛ-10 кВ) от места рассечки в КЛ-10 кВ (ПС «Орловка» Ф.6 - ТП 1939) до РУ-10 кВ проектируемой ТП (ориентировочная протяженность - 2х0,2 км) для электроснабжения здания склада, расположенного по адресу: пос. Водстрой, ул. им. Костюченко, квартал 01 07 025 в Тракторозаводском районе г. Волгограда | Протяженность (для линий электропередачи), м 2020: 252; Максимальная мощность (присоединенная), кВт 2020: 50; Расходы на строительство, тыс. руб. 2020: 1171
|  |  |  | 200 - 250 | 2 | Строительство ТП; строительство двух кабельных линий 6кВ (КЛ-6 кВ) от места рассечки КЛ-6кВ (РП 2510 – ТП 4565) до РУ-6 кВ проектируемой ТП (ориентировочная протяженность – 2х0,24 км) для электроснабжения РУ-0,4 и электрооборудования многоквартирных 23-х этажных домов №1 и №2, расположенных, расположенного по адресу: ул. им. Малиновского, з/у 12б, кадастровый номер 34:34:060016:5090 в Советском районе г. Волгограда | Протяженность (для линий электропередачи), м 2021: 222; Максимальная мощность (присоединенная), кВт 2021: 850; Расходы на строительство, тыс. руб. 2021: 2251.1523
3.6.2.2.4.1 |  |  |  | 200 - 250 | 1 |  | 0 | 0 | 181 | 0 | 0 | 1468 | 0 | 0 | 2473.334
|  |  |  | 200 - 250 | 1 | Строительство кабельно-воздушной линии 6 кВ (КЛ, ВЛ-6 кВ) от РУ-6 кВ ТП 6205 до границ земельного участка заявителя (ориентировочная протяженность - 0,55 км); Строительство кабельной линии 6 кВ (КЛ-6 кВ) от РУ-6 кВ ТП 1276 до границ земельного участка заявителя (ориентировочная протяженность - 0,05 км), для электроснабжения объекта капитального строительства: "Жилая застройка по ул. Новорядская, 118 в Дзержинском районе г. Волгограда. I Очередь строительства: I этап - жилой дом №1, II этап - жилой дом №2, III этап - жилой дом №3, IV этап - жилой дом №4, II очередь строительства: I этап - жилой дом №1, II этап - жилой дом №2", расположенного по адресу: ул. Новорядская, 118, (кадастровый номер земельного участка 34:34:030118:10) в Дзержинском районе г. Волгограда | Протяженность (для линий электропередачи), м 2022: 181; Максимальная мощность (присоединенная), кВт 2022: 1468; Расходы на строительство, тыс. руб. 2022: 2473.334
[7 empty] | 17006.02 |  |  | 38404.44 |  |  | 74741.3105
С4. Строительство пунктов секционирования на i-м уровне напряжения
№ п/п | Тип пунктов секционирования |  | Уровень напряжения, кВ | Номинальный ток, А | Количество ячеек в распределительном или переключательном пункте (до 5 ячеек включительно/ от 5 до 10 ячеек включительно/ от 10 до 15 ячеек включительно/ свыше 15 ячеек) | Объект электросетевого хозяйства* | Протяженность (для линий электропередачи), м 2020: Количество пунктов секционирования, штук; Максимальная мощность (присоединенная), кВт 2020: Максимальная мощность (присоединенная), кВт; Расходы на строительство, тыс. руб. 2020: Расходы на строительство, тыс. руб..
[7 empty] | 2020 | 2021 | 2022 | 2020 | 2021 | 2022 | 2020 | 2021 | 2022
1 | 2 |  | 3 |  |  | 4 | Количество пунктов секционирования, штук 2020: 4; Максимальная мощность (присоединенная), кВт 2020: 5; Расходы на строительство, тыс. руб.. 2020: 6
4.1.4 | Распределительные пункты |  | 1-20 кВ | 500-1000 А | до 5 включительно |  | 0 | 1 | 0 | 0 | 669 | 0 | 0 | 4708.3086 | 0
|  |  |  | 500-1000 А | до 5 включительно | Строительство пункта секционирования в месте рассечки КЛ-6 кВ (ТП 1246 - ТП 4237А); строительство двух кабельных линий 6 кВ (КЛ - 6 кВ) от линейных ячеек с разных СШ-6 кВ пункта секционирования до границ земельного участка (РУ-6 кВ проектируемой ТП) заявителя (ориентировочная протяженность - 2х0,05 км) для электроснабжения 2 БКТП-6/0,4 кВ для электроснабжения жилой застройки, расположенных по адресу: ул.Качинцев, (кадастровый номер земельного участка 34:34:030104:2076) в Дзержинском районе г. Волгограда | Количество пунктов секционирования, штук 2021: 1; Максимальная мощность (присоединенная), кВт 2021: 669; Расходы на строительство, тыс. руб.. 2021: 4708.3086
С5. Строительство комплектных трансформаторных подстанций (КТП) с уровнем напряжения до 35 кВ (за исключением распределительных трансформаторных подстанций (РТП))
№ п/п | Тип ТП |  | Уровень напряжения, кВ | Трансформаторная мощность, кВА | Столбового/ мачтового/ шкафного или киоскового/ блочного типов | Объект электросетевого хозяйства* | Количество пунктов секционирования, штук 2020: Объем строительства, шт.; Максимальная мощность (присоединенная), кВт 2020: Максимальная мощность, кВт; Расходы на строительство, тыс. руб.. 2020: Расходы на строительство, тыс. руб.
[7 empty] | 2020 | 2021 | 2022 | 2020 | 2021 | 2022 | 2020 | 2021 | 2022
1 | 2 |  | 3 |  |  | 4 | Объем строительства, шт. 2020: 4; Максимальная мощность, кВт 2020: 5; Расходы на строительство, тыс. руб. 2020: 6
5.1.1.1 | Однотрансформаторные |  | 6/0,4 | до 25 кВА | столбового типа |  | 0 | 0 | 1 | 0 | 0 | 15 | 0 | 0 | 405.8095
[6 empty] | Строительство ТП; строительство воздушной линии 6 кВ (ВЛ-6 кВ) - отпайки от ВЛ-6 кВ (Р.213-ТП 263) до РУ-6 кВ проектируемой ТП (ориентировочная протяженность - 0,1 км) для электроснабжения складского здания / помещения, расположенного по адресу: пр. Скалистый, з/у 3 в Дзержинском районе г. Волгограда; | Объем строительства, шт. 2022: 1; Максимальная мощность, кВт 2022: 15; Расходы на строительство, тыс. руб. 2022: 405.8095
5.1.2.1 |  |  |  | 25-100 кВА | столбового типа |  | 0 | 0 | 2 | 0 | 0 | 30 | 0 | 0 | 760.4026
|  |  |  | 25-100 кВА | столбового типа | Строительство ТП; строительство воздушной линии 0,4 кВ (ВЛ-0,4 кВ) от РУ-0,4 кВ проектируемой ТП до границ земельного участка заявителя (ориентировочная протяженность - 0,02 км) для электроснабжения ЩУ и электрооборудование жилого дома, расположенного по адресу: ул. им. Васнецова, 27; строительство воздушной линии 0,4 кВ (ВЛ-0,4 кВ) от РУ-0,4 кВ проектируемой ТП до границ земельного участка заявителя (ориентировочная протяженность - 0,07 км) для электроснабжения жилого дома, расположенного по адресу: ул. им. Поленова, 27 в Ворошиловском районе г. Волгограда | Объем строительства, шт. 2022: 1; Максимальная мощность, кВт 2022: 15; Расходы на строительство, тыс. руб. 2022: 338.2554
|  |  |  | 25-100 кВА | столбового типа | Строительство СТП; строительство кабельно – воздушной линии 6 кВ (КВЛ-6 кВ) от места рассечки КЛ-6 кВ (ТП А 4299 – ТП А 3264) до места рассечки КЛ-6 кВ (ТП А 4299 - ТП А 3264) (ориентировочная протяженность – 0,03 км); строительство воздушной линии 0,4 кВ (ВЛ-0,4 кВ) от проектируемой СТП до границы земельного участка заявителя (ориентировочная протяженность – 0,01 км) для электроснабжения гаражного бокса и административно – бытового корпуса, расположенных по адресу: ул. Жигулевская, 7, кадастровые номера земельных участков 34:34:030048:104 и 34:34:030048:55 в Дзержинском районе г. Волгограда | Объем строительства, шт. 2022: 1; Максимальная мощность, кВт 2022: 15; Расходы на строительство, тыс. руб. 2022: 422.1472
5.1.3.2 |  |  |  | 100-250 кВА | киоскового типа |  | 0 | 8 | 1 | 0 | 1035 | 150 | 0 | 9885.4127 | 1856.0855
|  |  |  | 100-250 кВА | киоскового типа | «Строительство ТП; строительство воздушной линии 6кВ (ВЛ-6 кВ) - отпайки от существующей ВЛ-6 кВ (ПС «Садовая» Ф.22 - Р.96) до РУ-6 кВ проектируемой ТП (ориентировочная протяженность - 0,376 км) для электроснабжения ЩУ-0,4 кВ и электрооборудования земельного участка для размещения склада готовой продукции кадастровый номер земельного участка: 34:34:060016:2380, расположенного по адресу: ул. Казахская, 43 в Советский районе г. Волгограда» | Объем строительства, шт. 2021: 1; Максимальная мощность, кВт 2021: 150; Расходы на строительство, тыс. руб. 2021: 1034
|  |  |  | 100-250 кВА | киоскового типа | «Строительство ТП; строительство кабельной линии 6кВ (КЛ-6 кВ) отпайки от опоры существующей ВЛ-6 кВ (ТП 1990 – КРН - 3) до РУ-6 кВ проектируемой ТП (ориентировочная протяженность – 0,8 км); строительство воздушной линии 0,4 кВ (ВЛ-0,4кВ) от РУ-0,4 кВ проектируемой ТП до границ земельного участка заявителя (ориентировочная протяженность – 0,06 км) для электроснабжения ВРУ-0,4кВ жилого дома, расположенного по адресу: ул. Латошинская, 116 в Тракторозаводском районе г. Волгограда» | Объем строительства, шт. 2021: 1; Максимальная мощность, кВт 2021: 15; Расходы на строительство, тыс. руб. 2021: 1695.2495
|  |  |  | 100-250 кВА | киоскового типа | «Строительство ТП; строительство воздушной линии 6кВ (ВЛ-6 кВ) - отпайки от существующей ВЛ-6 кВ (РП 990 - ТПА 924) до РУ-6 кВ проектируемой ТП (ориентировочная протяженность - 0,015 км) для электроснабжения здание склада, расположенного по адресу: ул. Героев Тулы, 1 в Тракторозаводском районе г. Волгограда» | Объем строительства, шт. 2021: 1; Максимальная мощность, кВт 2021: 150; Расходы на строительство, тыс. руб. 2021: 1271.0283
|  |  |  | 100-250 кВА | киоскового типа | «Строительство ТП; строительство кабельной линии 6 кВ (КЛ-6 кВ) от РУ-6 кВ ТП-11, яч.3 до РУ-6 кВ проектируемой ТП (ориентировочная протяженность – 0,095 км) для электроснабжения ярмарки, расположенной по адресу: ул. Авиаторская, 1 в Советском районе г. Волгограда» | Объем строительства, шт. 2021: 1; Максимальная мощность, кВт 2021: 145; Расходы на строительство, тыс. руб. 2021: 972.6718
|  |  |  | 100-250 кВА | киоскового типа | «Строительство ТП; строительство кабельной линии 6 кВ (КЛ-6 кВ) – отпайки от существующей ВЛ-6 кВ Р.12 - ТП 3226 до РУ-6 кВ проектируемой ТП (ориентировочная протяженность – 0,04 км) для электроснабжения ЩУ-0,4 кВ и электрооборудования для электроснабжения здания котельной (площадь: 26,9 кв.м), расположенного по адресу: ул. Ряжская, 16 (кадастровый номер 34:34:030103:362) в Дзержинском районе г. Волгограда» | Объем строительства, шт. 2021: 1; Максимальная мощность, кВт 2021: 150; Расходы на строительство, тыс. руб. 2021: 1323.8778
|  |  |  | 100-250 кВА | киоскового типа | Строительство ТП; строительство двух кабельных линий 6 кВ (КЛ-6 кВ) от места рассечки КЛ-6 кВ РП-1090 - ТП-11 до РУ-6 кВ проектируемой ТП (ориентировочная протяженность - 2х0,08 км); строительство кабельной линии 0,4 кВ (КЛ-0,4 кВ) от РУ-0,4 кВ проектируемой ТП до границ земельного участка (ВУ) заявителя для электроснабжения магазина, расположенного по адресу: ул. Туркменская, 13 в Советском районе г. Волгограда | Объем строительства, шт. 2021: 1; Максимальная мощность, кВт 2021: 150; Расходы на строительство, тыс. руб. 2021: 1378.9503
|  |  |  | 100-250 кВА | киоскового типа | Строительство ТП;КЛ-6 кВ от опоры ВЛ-6 кВ (ТПА 2092-ТПА 2033) до РУ-6 кВ проект.ТП ул.Циолковского,18Д | Объем строительства, шт. 2021: 1; Максимальная мощность, кВт 2021: 125; Расходы на строительство, тыс. руб. 2021: 748.7513
|  |  |  | 100-250 кВА | киоскового типа | «Строительство ТП; строительство воздушной линии 6кВ (ВЛ-6 кВ) - отпайки от существующей ВЛ-6 кВ (Р.152 – ТП 1296) до РУ-6 кВ проектируемой ТП (ориентировочная протяженность - 0,5 км) для электроснабжения ЩУ-0,4кВ и электрооборудование для электроснабжения административного здания (площадь: 425,6 кв.м), расположенного по адресу: ул. Моторная, 35 в Дзержинском районе г. Волгограда» | Объем строительства, шт. 2021: 1; Максимальная мощность, кВт 2021: 150; Расходы на строительство, тыс. руб. 2021: 1460.8838
|  |  |  | 100-250 кВА | киоскового типа | Строительство ТП; строительство кабельной линии 6 кВ (КЛ-6 кВ) от ТП 503, яч.2 до РУ-6 кВ проектируемой ТП (ориентировочная протяженность - 0,546 км) для электроснабжения встроенного нежилого помещения, расположенного по адресу: ул. Электролесовская, 43 а в Советском районе г. Волгограда | Объем строительства, шт. 2022: 1; Максимальная мощность, кВт 2022: 150; Расходы на строительство, тыс. руб. 2022: 1856.0855
5.1.4.2 |  |  |  | 250-400 кВА | киоскового типа |  | 2 | 2 | 2 | 450 | 180 | 165 | 1856.26 | 1869.2995 | 3996.2023
|  |  |  | 250-400 кВА | киоскового типа | «Строительство ТП; строительство воздушной линии 6кВ (ВЛ-6 кВ) - отпайки от существующей ВЛ-6 кВ ПС «Гумрак» Ф-12 до РУ-6 кВ проектируемой ТП (ориентировочная протяженность - 0,12 км) для электроснабжения ЩУ-0,4кВ и электрооборудование для электроснабжения производственной базы, ЩУ-0,4кВ и электрооборудование здания овощехранилища, расположенные по адресу: ул. Моторная, 27 в Дзержинском районе г. Волгограда» | Объем строительства, шт. 2020: 1; Максимальная мощность, кВт 2020: 150; Расходы на строительство, тыс. руб. 2020: 499.185
|  |  |  | 250-400 кВА | киоскового типа | «Строительство ТП; строительство воздушной линии 6кВ (ВЛ-6 кВ) - отпайки от существующей ВЛ-6 кВ ПС «Гумрак» Ф-12 до РУ-6 кВ проектируемой ТП (ориентировочная протяженность - 0,12 км) для электроснабжения ЩУ-0,4кВ и электрооборудование для электроснабжения производственной базы, ЩУ-0,4кВ и электрооборудование здания овощехранилища, расположенные по адресу: ул. Моторная, 27 в Дзержинском районе г. Волгограда» | Максимальная мощность, кВт 2020: 150; Расходы на строительство, тыс. руб. 2020: 499.185
|  |  |  | 250-400 кВА | киоскового типа | «Строительство ТП; строительство воздушной линии 6кВ (ВЛ-6 кВ) - отпайки от существующей ВЛ-6 кВ (ТП 914 – РП 813) до РУ-6 кВ проектируемой ТП (ориентировочная протяженность - 0,06 км) для электроснабжения ЩУ-0,4кВ и электрооборудования для электроснабжения административного здания, расположенного по адресу: ул. Орехово-Зуевская, 16 в Тракторозаводском районе г. Волгограда» | Объем строительства, шт. 2020: 1; Максимальная мощность, кВт 2020: 150; Расходы на строительство, тыс. руб. 2020: 857.89
|  |  |  | 250-400 кВА | киоскового типа | Установка КТП, строительство воздушной линий ВЛ6кВ-отпайки от ВЛ6кВ ПС «Яблочная»Ф.3-ТП554 через линейный разъединитель до проектируемого КТП, строительство воздушной линии ВЛ0,4кВ от проектируемого КТП до границ участков заявителей (жилых домов, в т.ч строительной площадки) по ул.Ужгородская,76 и ул.Ужгородская,78 в Ворошиловском районе г.Волгограда | Объем строительства, шт. 2021: 1; Максимальная мощность, кВт 2021: 15; Расходы на строительство, тыс. руб. 2021: 126.662
|  |  |  | 250-400 кВА | киоскового типа | Установка КТП, строительство воздушной линий ВЛ6кВ-отпайки от ВЛ6кВ ПС «Яблочная»Ф.3-ТП554 через линейный разъединитель до проектируемого КТП, строительство воздушной линии ВЛ0,4кВ от проектируемого КТП до границ участков заявителей (жилых домов, в т.ч строительной площадки) по ул.Ужгородская,76 и ул.Ужгородская,78 в Ворошиловском районе г.Волгограда | Максимальная мощность, кВт 2021: 15; Расходы на строительство, тыс. руб. 2021: 126.662
|  |  |  | 250-400 кВА | киоскового типа | «Строительство ТП; строительство кабельной линии 6 кВ (КЛ-6 кВ) от опоры ВЛ-6 кВ (ТП 598 – ТПА 1566) до РУ-6 кВ проектируемой ТП (ориентировочная протяженность – 0,06 км); строительство воздушной линии 0,4 кВ (ВЛ-0,4 кВ) от РУ-0,4 кВ проектируемой ТП до границ земельного участка заявителя (ориентировочная протяженность – 0,03 км) для электроснабжения ЩУ-0,4 кВ и электрооборудования для электроснабжения земельного участка для размещения здания магазина (строительная площадка здания магазина), ЩУ-0,4 кВ и электрооборудование нежилого здания склада, расположенные по адресам: ул. Венецианова, 2в, ул. Неждановой, 19Б в Ворошиловском районе г. Волгограда» | Объем строительства, шт. 2021: 1; Максимальная мощность, кВт 2021: 150; Расходы на строительство, тыс. руб. 2021: 1615.9754
|  |  |  | 250-400 кВА | киоскового типа | Строительство ТП; строительство воздушной линии 6 кВ (ВЛ-6 кВ) - отпайки от ВЛ-6 кВ к ТП 1032 до РУ-6 кВ проектируемой ТП (ориентировочная протяженность - 0,59 км); строительство воздушной линии 0,4 кВ (ВЛ-0,4 кВ) от РУ-0,4 кВ проектируемой ТП до границ земельного участка заявителя (ориентировочная протяженность - 0,28 км) для электроснабжения индивидуального жилого дома, расположенного по адресу: ул. Небесная, д. 62, кадастровый номер 34:34:060013:282 в Советском районе г. Волгограда | Объем строительства, шт. 2022: 1; Максимальная мощность, кВт 2022: 15; Расходы на строительство, тыс. руб. 2022: 1514.2819
|  |  |  | 250-400 кВА | киоскового типа | Строительство ТП; строительство кабельной линии 6кВ (КЛ-6 кВ) от РУ-6 кВ ТП 1807 до РУ-6 кВ проектируемой ТП (ориентировочная протяженность - 0,2 км); строительство воздушной линии 0,4 кВ (ВЛ-0,4 кВ) от РУ-0,4 кВ проектируемой ТП до границ земельного участка заявителя (ориентировочная протяженность - 0,05 км) для электроснабжения ВРУ-0,4 кВ здания гаража (290,7 кв.м);строительство воздушной линии 0,4 кВ (ВЛ-0,4 кВ) от РУ-0,4 кВ проектируемой ТП до границ земельного участка заявителя (ориентировочная протяженность - 0,05 км) доя электроснабжения ВРУ-0,4 кВ сооружения-навеса (177,2 кв.м), расположенных по адресу: ул.им.Михайлова,3 в Тракторозаводском районе г. Волгограда | Объем строительства, шт. 2022: 1; Максимальная мощность, кВт 2022: 150; Расходы на строительство, тыс. руб. 2022: 2481.9204
5.1.5.2 |  |  |  | 400-630 кВА | киоскового типа |  | 0 | 2 | 0 | 0 | 925 | 0 | 0 | 4270.1115 | 0
|  |  |  | 400-630 кВА | киоскового типа | «Строительство ТП; строительство кабельной линии 6 кВ (КЛ-6 кВ) – отпайки от существующей ВЛ-6 кВ ТП-908 - ТП 1994 до РУ-6 кВ проектируемой ТП (ориентировочная протяженность – 0,07 км) для электроснабжения КЛ-0,4 кВ и электрооборудование для электроснабжения садовых домов, расположенной по адресу: ул. Героев Тулы, 93/128 в Тракторозаводском районе г. Волгограда» | Объем строительства, шт. 2021: 1; Максимальная мощность, кВт 2021: 375; Расходы на строительство, тыс. руб. 2021: 1431.63
|  |  |  | 400-630 кВА | киоскового типа | Строительство ТП; строительство двух кабельных линий 6 кВ (КЛ-6 кВ) от места рассечки КЛ-6 кВ (ТП 223 - ТП 1177) до РУ-6 кВ проектируемой ТП (ориентировочная протяженность - 2х0,218 км); строительство трех кабельных линий 0,4 кВ (КЛ-0,4 кВ) от РУ-0,4 кВ проектируемой ТП до границ земельного участка (ВУ) заявителя (ориентировочная протяженность – 3х0,12 км) для электроснабжения энергопринимающих устройств здания, расположенных по адресу: ул. Скосырева, 1г в Центральном районе г. Волгограда | Объем строительства, шт. 2021: 1; Максимальная мощность, кВт 2021: 550; Расходы на строительство, тыс. руб. 2021: 2838.4815
5.1.6.2 | Однотрансформаторные |  | 6/0,4 | 630-1000 кВА | киоскового типа |  | 3 | 0 | 1 | 1360 | 0 | 750 | 6436.5263 | 0 | 1841.8255
|  |  |  | 630-1000 кВА | киоскового типа | «Строительство ТП; строительство кабельной линии 6кВ (КЛ-6 кВ) от РУ-6кВ проектируемой КТП-1 до РУ-6 кВ проектируемой КТП-2 (ориентировочная протяженность – 0,18 км) для электроснабжения ЩУ-0,4кВ и электрооборудования для электроснабжения нежилого помещения (площадь: 429,2 кв.м.), ЩУ-0,4кВ и электрооборудования для электроснабжения нежилого помещения (площадь: 248,7 кв.м.), ЩУ-0,4кВ и электрооборудования для электроснабжения нежилого помещения (площадь: 616,8 кв.м.), расположенные по адресу: ул. Лавренева, 21 в Тракторозаводском районе г. Волгограда» | Объем строительства, шт. 2020: 1; Максимальная мощность, кВт 2020: 150; Расходы на строительство, тыс. руб. 2020: 431.2933
|  |  |  | 630-1000 кВА | киоскового типа | «Строительство ТП; строительство кабельной линии 6кВ (КЛ-6 кВ) от РУ-6кВ проектируемой КТП-1 до РУ-6 кВ проектируемой КТП-2 (ориентировочная протяженность – 0,18 км) для электроснабжения ЩУ-0,4кВ и электрооборудования для электроснабжения нежилого помещения (площадь: 429,2 кв.м.), ЩУ-0,4кВ и электрооборудования для электроснабжения нежилого помещения (площадь: 248,7 кв.м.), ЩУ-0,4кВ и электрооборудования для электроснабжения нежилого помещения (площадь: 616,8 кв.м.), расположенные по адресу: ул. Лавренева, 21 в Тракторозаводском районе г. Волгограда» | Максимальная мощность, кВт 2020: 150; Расходы на строительство, тыс. руб. 2020: 431.2933
|  |  |  | 630-1000 кВА | киоскового типа | «Строительство ТП; строительство кабельной линии 6кВ (КЛ-6 кВ) от РУ-6кВ проектируемой КТП-1 до РУ-6 кВ проектируемой КТП-2 (ориентировочная протяженность – 0,18 км) для электроснабжения ЩУ-0,4кВ и электрооборудования для электроснабжения нежилого помещения (площадь: 429,2 кв.м.), ЩУ-0,4кВ и электрооборудования для электроснабжения нежилого помещения (площадь: 248,7 кв.м.), ЩУ-0,4кВ и электрооборудования для электроснабжения нежилого помещения (площадь: 616,8 кв.м.), расположенные по адресу: ул. Лавренева, 21 в Тракторозаводском районе г. Волгограда» | Максимальная мощность, кВт 2020: 150; Расходы на строительство, тыс. руб. 2020: 431.2933
|  |  |  | 630-1000 кВА | киоскового типа | «Строительство ТП; строительство кабельной линии 6кВ (КЛ-6 кВ) от РУ-6кВ проектируемой КТП-1 до РУ-6 кВ проектируемой КТП-2 (ориентировочная протяженность – 0,18 км) для электроснабжения ЩУ-0,4кВ и электрооборудования для электроснабжения нежилого помещения (площадь: 429,2 кв.м.), ЩУ-0,4кВ и электрооборудования для электроснабжения нежилого помещения (площадь: 248,7 кв.м.), ЩУ-0,4кВ и электрооборудования для электроснабжения нежилого помещения (площадь: 616,8 кв.м.), расположенные по адресу: ул. Лавренева, 21 в Тракторозаводском районе г. Волгограда» | Максимальная мощность, кВт 2020: 150; Расходы на строительство, тыс. руб. 2020: 431.2933
|  |  |  | 630-1000 кВА | киоскового типа | «Строительство ТП; строительство кабельной линии 6кВ (КЛ-6 кВ) от РУ-6кВ проектируемой КТП-1 до РУ-6 кВ проектируемой КТП-2 (ориентировочная протяженность – 0,18 км) для электроснабжения ЩУ-0,4кВ и электрооборудования для электроснабжения нежилого помещения (площадь: 429,2 кв.м.), ЩУ-0,4кВ и электрооборудования для электроснабжения нежилого помещения (площадь: 248,7 кв.м.), ЩУ-0,4кВ и электрооборудования для электроснабжения нежилого помещения (площадь: 616,8 кв.м.), расположенные по адресу: ул. Лавренева, 21 в Тракторозаводском районе г. Волгограда» | Максимальная мощность, кВт 2020: 150; Расходы на строительство, тыс. руб. 2020: 431.2933
|  |  |  | 630-1000 кВА | киоскового типа | «Строительство ТП; строительство кабельно-воздушной линии 6кВ (КЛ,ВЛ-6 кВ) отпайки от существующей ВЛ-6кВ (ТП 214 – ТП 1264) до РУ-6 кВ проектируемой ТП; строительство воздушной линии ВЛ-0,4кВ от РУ-0,4 кВ проектируемой ТП до границ земельных участков (ВУ) заявителей для электроснабжения жилых домов, расположенных по адресам: ул. им. Попова, 26/2191, ул. им. Попова, 26/217 в Дзержинском районе г. Волгограда» | Объем строительства, шт. 2020: 1; Максимальная мощность, кВт 2020: 10; Расходы на строительство, тыс. руб. 2020: 1095.7639
|  |  |  | 630-1000 кВА | киоскового типа | «Строительство ТП; строительство двух кабельных линий 6кВ (КЛ-6 кВ) от места врезки в КЛ-6 кВ (ПС «Спартановка» Ф-23 – ТП 983) до РУ-6 кВ проектируемой ТП (ориентировочная протяженность – 2х0,186 км) для электроснабжения ЩУ-0,4кВ и электрооборудования для электроснабжения здания склада (площадь: 159,5 кв.м.), ЩУ-0,4кВ и электрооборудования здания склада, ЩУ-0,4кВ и электрооборудования для электроснабжения части здания склада и РММ, ЩУ-0,4кВ части здания теплой стоянки и гаража для грузовых машин (площадь: 161 кв.м.), расположенные по адресу: ул. Лавренева, 21, ул. Лавренева, 26д в Тракторозаводском районе г. Волгограда» | Объем строительства, шт. 2020: 1; Максимальная мощность, кВт 2020: 150; Расходы на строительство, тыс. руб. 2020: 796.0739
|  |  |  | 630-1000 кВА | киоскового типа | «Строительство ТП; строительство двух кабельных линий 6кВ (КЛ-6 кВ) от места врезки в КЛ-6 кВ (ПС «Спартановка» Ф-23 – ТП 983) до РУ-6 кВ проектируемой ТП (ориентировочная протяженность – 2х0,186 км) для электроснабжения ЩУ-0,4кВ и электрооборудования для электроснабжения здания склада (площадь: 159,5 кв.м.), ЩУ-0,4кВ и электрооборудования здания склада, ЩУ-0,4кВ и электрооборудования для электроснабжения части здания склада и РММ, ЩУ-0,4кВ части здания теплой стоянки и гаража для грузовых машин (площадь: 161 кв.м.), расположенные по адресу: ул. Лавренева, 21, ул. Лавренева, 26д в Тракторозаводском районе г. Волгограда» | Максимальная мощность, кВт 2020: 150; Расходы на строительство, тыс. руб. 2020: 796.0739
|  |  |  | 630-1000 кВА | киоскового типа | «Строительство ТП; строительство двух кабельных линий 6кВ (КЛ-6 кВ) от места врезки в КЛ-6 кВ (ПС «Спартановка» Ф-23 – ТП 983) до РУ-6 кВ проектируемой ТП (ориентировочная протяженность – 2х0,186 км) для электроснабжения ЩУ-0,4кВ и электрооборудования для электроснабжения здания склада (площадь: 159,5 кв.м.), ЩУ-0,4кВ и электрооборудования здания склада, ЩУ-0,4кВ и электрооборудования для электроснабжения части здания склада и РММ, ЩУ-0,4кВ части здания теплой стоянки и гаража для грузовых машин (площадь: 161 кв.м.), расположенные по адресу: ул. Лавренева, 21, ул. Лавренева, 26д в Тракторозаводском районе г. Волгограда» | Максимальная мощность, кВт 2020: 150; Расходы на строительство, тыс. руб. 2020: 796.0739
|  |  |  | 630-1000 кВА | киоскового типа | «Строительство ТП; строительство двух кабельных линий 6кВ (КЛ-6 кВ) от места врезки в КЛ-6 кВ (ПС «Спартановка» Ф-23 – ТП 983) до РУ-6 кВ проектируемой ТП (ориентировочная протяженность – 2х0,186 км) для электроснабжения ЩУ-0,4кВ и электрооборудования для электроснабжения здания склада (площадь: 159,5 кв.м.), ЩУ-0,4кВ и электрооборудования здания склада, ЩУ-0,4кВ и электрооборудования для электроснабжения части здания склада и РММ, ЩУ-0,4кВ части здания теплой стоянки и гаража для грузовых машин (площадь: 161 кв.м.), расположенные по адресу: ул. Лавренева, 21, ул. Лавренева, 26д в Тракторозаводском районе г. Волгограда» | Максимальная мощность, кВт 2020: 150; Расходы на строительство, тыс. руб. 2020: 796.0739
|  |  |  | 630-1000 кВА | киоскового типа | Строительство ТП; строительство кабельной линии 6 кВ (КЛ-6 кВ) от РУ-6 кВ ТП 6208 до РУ-6 кВ проектируемой ТП (ориентировочная протяженность - 0,03 км) для электроснабжения КЛ-0,4 кВ и электрооборудования объекта: Центр отдыха и спорта, расположенные по адресу: б-р 30-летия Победы, 21 ж, кадастровый номер земельного участка 34:34:030070:3090 в Дзержинском районе г. Волгограда | Объем строительства, шт. 2022: 1; Максимальная мощность, кВт 2022: 750; Расходы на строительство, тыс. руб. 2022: 1841.8255
5.1.1.2 |  |  | 10/0,4 | до 25 кВА | Столбового типа |  | 0 | 1 | 0 | 0 | 15 | 0 | 0 | 526.3707 | 0
|  |  |  | до 25 кВА | Столбового типа | «Строительство ТП; строительство воздушной линии 0,4 кВ (ВЛ-0,4 кВ) от РУ-0,4 кВ проектируемой ТП до границ земельного участка заявителя (ориентировочная протяженность - 0.06 км.) для электроснабжения ЩУ-0,4кВ сооружения связи, расположенного по адресу: ул. Строительная, на з/у учетный 7-0-260 в Кировском районе г. Волгограда» | Объем строительства, шт. 2021: 1; Максимальная мощность, кВт 2021: 15; Расходы на строительство, тыс. руб. 2021: 526.3707
5.1.2.2 |  |  |  | 25-100 кВА | киоскового типа |  | 1 | 1 | 0 | 50 | 50 | 0 | 578.79 | 1464.783 | 0
|  |  |  | 25-100 кВА | киоскового типа | Строительство ТП; строительство двух кабельных линий 10кВ (КЛ-10 кВ) от места рассечки в КЛ-10 кВ (ПС «Орловка» Ф.6 - ТП 1939) до РУ-10 кВ проектируемой ТП (ориентировочная протяженность - 2х0,2 км) для электроснабжения здания склада, расположенного по адресу: пос. Водстрой, ул. им. Костюченко, квартал 01 07 025 в Тракторозаводском районе г. Волгограда | Объем строительства, шт. 2020: 1; Максимальная мощность, кВт 2020: 50; Расходы на строительство, тыс. руб. 2020: 578.79
|  |  |  | 25-100 кВА | киоскового типа | Строительство ТП; строительство двух кабельных линий 10кВ (КЛ-10 кВ) от места врезки в КЛ-10 кВ (ТПА 1814 - ТПА 1938) до РУ-10 кВ проектируемой ТП (ориентировочная протяженность – 2х0,04 км) для электроснабжения ВРУ-0,4кВ для электроснабжения здания котельной, расположенного по адресу: ул. Костюченко, 2 в Тракторозаводском районе г. Волгограда | Объем строительства, шт. 2021: 1; Максимальная мощность, кВт 2021: 50; Расходы на строительство, тыс. руб. 2021: 1464.783
5.1.3.2 |  |  |  | 100-250 кВА | киоскового типа |  | 1 | 2 | 0 | 149 | 230 | 0 | 552.99 | 3253.0792 | 0
|  |  |  | 100-250 кВА | киоскового типа | Строительство ТП; строительство кабельно-воздушной линии 10кВ (КЛ,ВЛ-10 кВ) отпайки от опоры №59 существующей ВЛ-10кВ (ПС «Развилка-II» Ф.3 – Р.70) до РУ-10 кВ проектируемой ТП (ориентировочная протяженность - 0,16 км), для электроснабжения дошкольного образовательного учреждения, расположенного по адресу: п. Горная Поляна, ул. им. Григория Засекина в квартале 06_03_019 (кадастровый № 34:34:060064:401) в Советском районе г. Волгограда | Объем строительства, шт. 2020: 1; Максимальная мощность, кВт 2020: 149; Расходы на строительство, тыс. руб. 2020: 552.99
|  |  |  | 100-250 кВА | киоскового типа | Строительство ТП; строительство воздушной линии 6кВ (ВЛ-10 кВ) - отпайки от ВЛ-10 кВ (РП 302 яч. 17 - ТП 1325) до РУ-10 кВ проектируемой ТП (ориентировочная протяженность - 0,02 км); строительство воздушной линии 0,4 кВ (ВЛ-0,4кВ) от РУ-0,4 кВ проектируемой ТП до границ земельного участка заявителя (ориентировочная протяженность - 0,06 км) для электроснабжения объекта придорожного сервиса (мойка автомобилей на 6 постов), расположенного по адресу: ул. Песчаная, 26А в Кировском районе г. Волгограда | Объем строительства, шт. 2021: 1; Максимальная мощность, кВт 2021: 80; Расходы на строительство, тыс. руб. 2021: 1083.0033
|  |  |  | 100-250 кВА | киоскового типа | «Строительство ТП; строительство двух кабельных линий 10кВ (КЛ-10 кВ) от места врезки в КЛ-10 кВ (ТП 337 - ТП 338) до РУ-10 кВ проектируемой ТП (ориентировочная протяженность – 2х0,15 км); строительство кабельной линии 0,4 кВ (КЛ-0,4кВ) от РУ-0,4 кВ проектируемой ТП до границ земельного участка (ВУ) заявителя (ориентировочная протяженность – 0,15 км) для электроснабжения ВРУ-0,4кВ, питающей сети и электрооборудования для электроснабжения кирпичного здания электромонтажных мастерских, железобетонной сушильной камеры и бытовки, металлических бытовых помещений, расположенных по адресу: ул. Лазоревая, 334 в Кировском районе г. Волгограда» | Объем строительства, шт. 2021: 1; Максимальная мощность, кВт 2021: 150; Расходы на строительство, тыс. руб. 2021: 2170.0759
5.1.4.2 |  |  |  | 250-400 кВА | киоскового типа |  | 0 | 0 | 1 | 0 | 0 | 120 | 0 | 0 | 2610.3506
|  |  |  | 250-400 кВА | киоскового типа | Строительство ТП; строительство воздушной линии 10кВ (ВЛ-10 кВ) - отпайки от ВЛ-10 кВ (ПС «Сарепта-2» Ф.19 – ТП 1479) до РУ-10 кВ проектируемой ТП (ориентировочная протяженность - 0,420 км); строительство воздушной линии 0,4 кВ (ВЛ-0,4кВ) от РУ-0,4 кВ проектируемой ТП до границ земельных участков заявителей (ориентировочная протяженность - 0,980 км) для электроснабжения индивидуальных жилых домов, расположенным по адресам: проезд Куйбышевский, 29, проезд Куйбышевский, 27, проезд Куйбышевский, 23, ул. Ижевская, 20, ул. Ижевская, 18, ул. Ижевская, 16, ул. Ижевская, 14, Тульская, 24, ул. Кировская, 14, ул. Кировская, 16, ул. Кировская, 20, ул. Кировская, 22 в Красноармейском районе г. Волгограда | Объем строительства, шт. 2022: 1; Максимальная мощность, кВт 2022: 120; Расходы на строительство, тыс. руб. 2022: 2610.3506
II.5.2.3.2 | Двухтрансформаторные и более |  | 6/0,4 | 100-250 кВА | киоскового типа |  | 0 | 2 | 1 | 0 | 298.69 | 150 | 0 | 4327.8839 | 3033.4304
|  |  |  | 100-250 кВА | киоскового типа | «Строительство ТП; строительство двух кабельных линий 6 кВ (КЛ-6 кВ) от места рассечки КЛ-6 кВ (ТП 613 – ТП 660) до РУ-6 кВ проектируемой ТП (ориентировочная протяженность – 2х0,07 км) для электроснабжения многоэтажного жилого дома, расположенного по адресу: ул. Северный городок, 6 кадастровый номер земельного участка 34:34:020053:38 в Краснооктябрьском районе г. Волгограда» | Объем строительства, шт. 2021: 1; Максимальная мощность, кВт 2021: 148.69; Расходы на строительство, тыс. руб. 2021: 2308.8901
|  |  |  | 100-250 кВА | киоскового типа | Строительство ТП; строительство двух кабельных линий 6 кВ (КЛ-6 кВ) от места рассечки КЛ-6 кВ (ТП 549 – ТП 6) (ориентировочная протяженность – 2х0,080 км) для электроснабжения многоэтажной жилой застройки (многоквартирного дома), расположенной по адресу: ул. Иркутская, кадастровый номер земельного участка 34:34:050061:26 в Ворошиловском районе г. Волгограда | Объем строительства, шт. 2022: 1; Максимальная мощность, кВт 2022: 150; Расходы на строительство, тыс. руб. 2022: 3033.4304
|  |  |  | 100-250 кВА | киоскового типа | «Строительство ТП; строительство двух кабельных линий 6 кВ (КЛ-6 кВ) от места рассечки КЛ-6 кВ РП-530 – ТП-1018 до РУ-6 кВ проектируемой ТП (ориентировочная протяженность – 2х0,015 км) для электроснабжения магазина, расположенного по адресу: пр. Университетский, 77а в Советском районе г. Волгограда» | Объем строительства, шт. 2021: 1; Максимальная мощность, кВт 2021: 150; Расходы на строительство, тыс. руб. 2021: 2018.9938
II.5.2.4.2 |  |  |  | 250-400 кВА | киоскового типа |  | 0 | 0 | 1 | 0 | 0 | 333.15 | 0 | 0 | 4678.2402
|  |  |  | 250-400 кВА | киоскового типа | Строительство ТП; строительство четырёх кабельных линий 6 кВ (4КЛ-6 кВ) от места рассечки КЛ-6 кВ (РП 2280 – ТП 2281) до РУ-6 кВ проектируемой ТП (ориентировочная протяженность – 4х0,210 км) для электроснабжения ВРУ-0,4кВ и энергопринимающих устройств объекта: Радиологический корпус для лучевой терапии на территории ГБУЗ «Волгоградской областной клинический онкологический диспансер», расположенного по адресу: ул. им. Землячки, квартал 03_03_013 кадастровый номер земельного участка 34:34:030073:362 в Дзержинском районе г. Волгограда | Объем строительства, шт. 2022: 1; Максимальная мощность, кВт 2022: 333.15; Расходы на строительство, тыс. руб. 2022: 4678.2402
II.5.2.5.2 |  |  |  | 400-630 кВА | киоскового типа |  | 0 | 0 | 3 | 0 | 0 | 1299 | 0 | 0 | 17093.9344
II.5.2.5.2 |  |  |  | 400-630 кВА | киоскового типа | Строительство трансформаторной подстанции 6/0,4 кВ (ТП-6/0,4 кВ) (трансформаторная мощность - 1,26 МВА), строительство двух кабельных линий 6 кВ (КЛ-6 кВ) от места рассечки КЛ-6 кВ (РП 4280 - ТП 6208) до РУ-6 кВ проектируемой ТП (ориентировочная протяженность - 2х0,3 км) для электроснабжения объектов - Центра Управления ФКУ Упрдор Москва-Волгоград, расположенного по адресу: Волгоградская область, г. Волгоград, ул.им.Кортоева, участок 2, создаваемый в рамках реализации проекта по объекту "Строительство и реконструкция участков автомобильной дороги Р-22 "Каспий" автомобильная дорога М-4 "Дон"-Тамбов-Волгоград-Астрахань. Строительство автомобильной дороги Р-22 "Каспий" автомобильная дорога М-4 "Дон" - Тамбов - Волгоград - Астрахань на участке обхода г. Волгограда, Волгоградской область 2-й этап, расположенной по адресу ул.им.Кортоева, участок 2, кадастровый номер земельного участка 34:34:030070:7037 в Дзержинском районе г. Волгограда | Объем строительства, шт. 2022: 1; Максимальная мощность, кВт 2022: 379.4; Расходы на строительство, тыс. руб. 2022: 6358.7862
|  |  |  | 400-630 кВА | киоскового типа | Строительство трансформаторной подстанции 6/0,4 кВ (ТП-6/0,4 кВ) (трансформаторная мощность - 1,26 МВА); строительство КЛ 6 от места рассечки КЛ-6 кВ ТП 130 - ТП 124 до разных СШ РУ-6 кВ проектируемой ТП (ориентировочная протяженность КЛ - 0,04 км) для электроснабжения ВРУ-0,4кВ и энергопринимающие устройства объекта "Сохранение и приспособление для размещения кукольного театра объекта культурного наследия регионального значения "Училище Кулибина/кинотеатр "Победа"/1895г., рек.1948г., архитектор Е.И.Левитан", расположенного по адресу: ул. Коммунистическая, д. 1 кадастровый номер земельного участка 34:34:040034:17 в Центральном районе г. Волгограда | Объем строительства, шт. 2022: 1; Максимальная мощность, кВт 2022: 519; Расходы на строительство, тыс. руб. 2022: 4338.0586
|  |  |  | 400-630 кВА | киоскового типа | Строительство трансформаторной подстанции 6/0,4 кВ (ТП-6/0,4 кВ) (трансформаторная мощность - 1,26 МВА); строительство кабельной линии 6 кВ (КЛ-6 кВ) от РУ-6 кВ ТП 1237 до РУ-6 кВ проектируемой ТП (ориентировочная протяженность – 0,27 км); строительство кабельной линии 6 кВ (КЛ-6 кВ) от РУ-6 кВ ТП 271 до РУ-6 кВ проектируемой ТП (ориентировочная протяженность – 0,17 км) для электроснабжения 2 ВРУ-0,4 кВ и электрооборудование многоквартирного 23-х этажного жилого дома, щит ЛНО, расположенные по адресу: ул. им. Полоненко, 10 кадастровый номер земельного участка 34:34:030115:3 в Дзержинском районе г. Волгограда | Объем строительства, шт. 2022: 1; Максимальная мощность, кВт 2022: 400.6; Расходы на строительство, тыс. руб. 2022: 6397.0895
II.5.2.6.2 |  |  |  | 630-1000 кВА | киоскового типа |  | 0 | 1 | 2 | 0 | 850 | 3984 | 0 | 5320.1808 | 11590.1178
|  |  |  | 630-1000 кВА | киоскового типа | Строительство ТП; строительство двух кабельных линий 6кВ (КЛ-6 кВ) от места рассечки КЛ-6кВ (РП 2510 – ТП 4565) до РУ-6 кВ проектируемой ТП (ориентировочная протяженность – 2х0,24 км) для электроснабжения РУ-0,4 и электрооборудования многоквартирных 23-х этажных домов №1 и №2, расположенных, расположенного по адресу: ул. им. Малиновского, з/у 12б, кадастровый номер 34:34:060016:5090 в Советском районе г. Волгограда | Объем строительства, шт. 2021: 1; Максимальная мощность, кВт 2021: 850; Расходы на строительство, тыс. руб. 2021: 5320.1808
|  |  |  | 630-1000 кВА | киоскового типа | Строительство трансформаторной подстанции 6/0,4 кВ (ТП-6/0,4 кВ) (трансформаторная мощность – 2х1 МВА); двух кабельных линий 6 кВ (КЛ-6 кВ) от разных СШ РУ 6 кВ ТП 6233 до разных СШ РУ 6 кВ проектируемой ТП (ориентировочная протяженность – 2х0,115 км), для электроснабжения КЛ-0,4 кВ и энергопринимающих устройства ГУЗ "ГКБСМП №25", расположенной по адресу: г. Волгоград, ул Землячки 74 | Объем строительства, шт. 2022: 1; Максимальная мощность, кВт 2022: 3334; Расходы на строительство, тыс. руб. 2022: 7011.1233
|  |  |  | 630-1000 кВА | киоскового типа | Строительство ТП; строительство двух кабельных линий 6 кВ (2КЛ-6 кВ) от места рассечки КЛ-6 кВ (РП 812 – ТП 801) до РУ-6 кВ проектируемой ТП (ориентировочная протяженность – 2х0,105 км); строительство кабельной линии 6 кВ (КЛ-6 кВ) от ТП 818 до РУ-6 кВ проектируемой ТП (ориентировочная протяженность – 0,15 км); строительство восьми кабельных линий 0,4 кВ (8КЛ-0,4 кВ) от РУ-0,4 кВ проектируемой ТП до границ земельного участка (ВРУ-0,4 кВ) заявителя (ориентировочная протяженность – 8х0,035 км) для электроснабжения ВРУ-0,4 кВ и электрооборудования здания поликлиники, расположенного по адресу: ул. Ополченская, 8 в Тракторозаводском районе г. Волгограда | Объем строительства, шт. 2022: 1; Максимальная мощность, кВт 2022: 650; Расходы на строительство, тыс. руб. 2022: 4578.9945
II.5.2.3.2 |  |  | 10/0,4 | 100-250 кВА | киоскового типа |  | 0 | 0 | 1 | 0 | 0 | 150 | 0 | 0 | 3300.5158
|  |  |  | 100-250 кВА | киоскового типа | Строительство трансформаторной подстанции 10/0,4 кВ (ТП-10/0,4 кВ) (трансформаторная мощность – 2х250 кВА), строительство двух кабельных линий 10 кВ (КЛ-10 кВ) от места рассечки КЛ-10 кВ (Ф-41 ПС «Развилка 2» - ТП 1339) до РУ-10 кВ проектируемой ТП (ориентировочная протяженность – 2х0,03 км) для электроснабжения жилой застройки по ул. 64-й Армии,48 в Кировском районе г. Волгограда (жилой дом №1, жилой дом №2), расположенной по адресу: ул. 64-й Армии, 48 в Кировском районе г. Волгограда | Объем строительства, шт. 2022: 1; Максимальная мощность, кВт 2022: 150; Расходы на строительство, тыс. руб. 2022: 3300.5158
[10 empty] | 12738.84 |  |  | 91508.602
С8. Обеспечение средствами коммерческого учета электрической энергии (мощности)
№ п/п | Тип средства учета |  |  |  | Уровень напряжения, кВ | Средство коммерческого учета электрической энергии (мощности)* | Объем строительства, шт. 2020: Объем установки, шт.; Максимальная мощность, кВт 2020: Максимальная мощность, кВт; Расходы на строительство, тыс. руб. 2020: Расходы на обеспечение средствами коммерческого учета электрической энергии (мощности), тыс. руб.
[7 empty] | 6 мес. 2020г.(с 01.07.2020г.) | 2021 | 2022 | 6 мес. 2020г.(с 01.07.2020г.) | 2021 | 2022 | 6 мес. 2020г.(с 01.07.2020г.) | 2021 | 2022
1 | 2 |  | 3 |  |  | 4 | Объем строительства, шт. 2020: 4; Максимальная мощность, кВт 2020: 5; Расходы на строительство, тыс. руб. 2020: 6
I.8.1.1 | однофазный |  | прямого включения |  | 0,4 кВ и ниже |  | 0 | 51 | 95 | 0 | 338.5 | 531.6 | 0 | 872 | 1948.4026
[6 empty] | однофазный прямого включения |  | 51 | 95 |  | 338.5 | 531.6 |  | 872 | 1948.4026
Наименование средства учета
I.8.2.1 | трехфазный |  | прямого включения |  |  |  | 0 | 322 | 618 | 0 | 4770 | 9350.35 | 0 | 7880 | 16905.2324
[6 empty] | трехфазный прямого включения |  | 322 | 618 |  | 4770 | 9350.35 |  | 7880 | 16905.2324
Наименование средства учета
I.8.2.2 |  |  | полукосвенного включения |  |  |  | 0 | 0 | 77 | 0 | 0 | 8293.8 | 0 | 0 | 1735.8982
[6 empty] | трехфазный полукосвенного включения | Объем строительства, шт. 2022: 77; Максимальная мощность, кВт 2022: 8293.8; Расходы на строительство, тыс. руб. 2022: 1735.8982
Наименование средства учета
I.8.2.3 |  |  |  | косвенного включения |  |  | 0 | 0 | 0 | 0 | 0 | 0 | 0 | 0 | 0
Наименование средства учета
Наименование средства учета
I.8.1.1 | однофазный |  | однофазный | прямого включения | 1 - 20 кВ |  | 0 | 0 | 0 | 0 | 0 | 0 | 0 | 0 | 0
Наименование средства учета
Наименование средства учета
I.8.1.2 |  |  |  | полукосвенного включения |  |  | 0 | 0 | 0 | 0 | 0 | 0 | 0 | 0 | 0
Наименование средства учета
Наименование средства учета
полукосвенного включения
косвенного включения
I.8.2.1 | трехфазный |  | трехфазный | прямого включения |  |  | 0 | 0 | 0 | 0 | 0 | 0 | 0 | 0 | 0
Наименование средства учета
Наименование средства учета
I.8.2.2 |  |  |  | полукосвенного включения |  |  | 0 | 0 | 0 | 0 | 0 | 0 | 0 | 0 | 0
Наименование средства учета
Наименование средства учета
I.8.2.3 |  |  | косвенного включения |  |  |  | 0 | 0 | 1 | 0 | 0 | 100 | 0 | 0 | 261.1666
[6 empty] | трехфазный косвенного включения | Объем строительства, шт. 2022: 1; Максимальная мощность, кВт 2022: 100; Расходы на строительство, тыс. руб. 2022: 261.1666
Наименование средства учета
I.8.1.1 |  |  | однофазный | прямого включения | 35 кВ |  | 0 | 0 | 0 | 0 | 0 | 0 | 0 | 0 | 0
Наименование средства учета
Наименование средства учета
I.8.1.2 |  |  |  | полукосвенного включения |  |  | 0 | 0 | 0 | 0 | 0 | 0 | 0 | 0 | 0
Наименование средства учета
Наименование средства учета
|  |  |  | полукосвенного включения |  |  | 0 | 0 | 0 | 0 | 0 | 0 | 0 | 0 | 0
косвенного включения
I.8.2.1 |  |  | трехфазный | прямого включения |  |  | 0 | 0 | 0 | 0 | 0 | 0 | 0 | 0 | 0
Наименование средства учета
Наименование средства учета
I.8.2.2 |  |  |  | полукосвенного включения |  |  | 0 | 0 | 0 | 0 | 0 | 0 | 0 | 0 | 0
Наименование средства учета
Наименование средства учета
I.8.2.3 |  |  |  | косвенного включения |  |  | 0 | 0 | 0 | 0 | 0 | 0 | 0 | 0 | 0
Наименование средства учета
Наименование средства учета
I.8.1.1 |  |  | однофазный | прямого включения | 110 кВ и выше |  | 0 | 0 | 0 | 0 | 0 | 0 | 0 | 0 | 0
Наименование средства учета
Наименование средства учета
I.8.1.2 |  |  |  | полукосвенного включения |  |  | 0 | 0 | 0 | 0 | 0 | 0 | 0 | 0 | 0
Наименование средства учета
Наименование средства учета
|  |  |  | полукосвенного включения |  |  | 0 | 0 | 0 | 0 | 0 | 0 | 0 | 0 | 0
косвенного включения
I.8.2.1 |  |  | трехфазный | прямого включения |  |  | 0 | 0 | 0 | 0 | 0 | 0 | 0 | 0 | 0
Наименование средства учета
Наименование средства учета
I.8.2.2 |  |  |  | полукосвенного включения |  |  | 0 | 0 | 0 | 0 | 0 | 0 | 0 | 0 | 0
Наименование средства учета
Наименование средства учета
I.8.2.3 |  |  |  | косвенного включения |  |  | 0 | 0 | 0 | 0 | 0 | 0 | 0 | 0 | 0
Наименование средства учета
Наименование средства учета
II.8.1.1 |  |  | однофазный | прямого включения | 0,4 кВ и ниже |  | 0 | 0 | 0 | 0 | 0 | 0 | 0 | 0 | 0
Наименование средства учета
Наименование средства учета
полукосвенного включения
косвенного включения
II.8.2.1 |  |  | трехфазный | прямого включения |  |  | 0 | 0 | 0 | 0 | 0 | 0 | 0 | 0 | 0
Наименование средства учета
Наименование средства учета
II.8.2.2 |  |  |  | полукосвенного включения |  |  | 0 | 0 | 0 | 0 | 0 | 0 | 0 | 0 | 0
Наименование средства учета
Наименование средства учета
II.8.2.3 |  |  |  | косвенного включения |  |  | 0 | 0 | 0 | 0 | 0 | 0 | 0 | 0 | 0
Наименование средства учета
Наименование средства учета
II.8.1.1 |  |  | однофазный | прямого включения | 1 - 20 кВ |  | 0 | 0 | 0 | 0 | 0 | 0 | 0 | 0 | 0
Наименование средства учета
Наименование средства учета
|  |  |  | полукосвенного включения |  |  | 0 | 0 | 0 | 0 | 0 | 0 | 0 | 0 | 0
косвенного включения
II.8.2.1 |  |  | трехфазный | прямого включения |  |  | 0 | 0 | 0 | 0 | 0 | 0 | 0 | 0 | 0
Наименование средства учета
Наименование средства учета
II.8.2.2 |  |  |  | полукосвенного включения |  |  | 0 | 0 | 0 | 0 | 0 | 0 | 0 | 0 | 0
Наименование средства учета
Наименование средства учета
II.8.2.3 |  |  |  | косвенного включения |  |  | 0 | 0 | 0 | 0 | 0 | 0 | 0 | 0 | 0
Наименование средства учета
Наименование средства учета
II.8.1.1 |  |  | однофазный | прямого включения | 35 кВ |  | 0 | 0 | 0 | 0 | 0 | 0 | 0 | 0 | 0
Наименование средства учета
Наименование средства учета
полукосвенного включения
|  |  |  | косвенного включения |  |  | 0 | 0 | 0 | 0 | 0 | 0 | 0 | 0 | 0
II.8.2.1 |  |  | трехфазный | прямого включения |  |  | 0 | 0 | 0 | 0 | 0 | 0 | 0 | 0 | 0
Наименование средства учета
Наименование средства учета
II.8.2.2 |  |  |  | полукосвенного включения |  |  | 0 | 0 | 0 | 0 | 0 | 0 | 0 | 0 | 0
Наименование средства учета
Наименование средства учета
II.8.2.3 |  |  |  | косвенного включения |  |  | 0 | 0 | 0 | 0 | 0 | 0 | 0 | 0 | 0
Наименование средства учета
Наименование средства учета
II.8.1.1 |  |  | однофазный | прямого включения | 110 кВ и выше |  | 0 | 0 | 0 | 0 | 0 | 0 | 0 | 0 | 0
Наименование средства учета
Наименование средства учета
полукосвенного включения
косвенного включения
II.8.2.1 |  |  | трехфазный | прямого включения |  |  | 0 | 0 | 0 | 0 | 0 | 0 | 0 | 0 | 0
Наименование средства учета
Наименование средства учета
II.8.2.2 |  |  |  | полукосвенного включения |  |  | 0 | 0 | 0 | 0 | 0 | 0 | 0 | 0 | 0
Наименование средства учета
Наименование средства учета
II.8.2.3 |  |  |  | косвенного включения |  |  | 0 | 0 | 0 | 0 | 0 | 0 | 0 | 0 | 0
Наименование средства учета
Наименование средства учета
* пообъектная расшифровка доступна при выделении строк и команды excel "Показать".
Примечание:

## Приложение 2
Приложение 2 к Методическим указаниям ФАС России от 30.06.2022г. № 490/22
(рекомендуемый образец)
Расходы АО "ВМЭС" на выполнение мероприятий по технологическому присоединению, предусмотренных подпунктами «а» и «в» пункта 16 Методических указаний ФАС России, за 2020 - 2022 годы
Схема электроснабжения | N п/п | Наименование мероприятий | Информация для расчета стандартизированной тарифной ставки С1
|  |  | 2020 |  |  |  | 2021 |  |  |  | 2022
|  |  | Расходы согласно приложению 3 по каждому мероприятию (руб.) | Количество технологических присоединений, шт. | Объем максимальной мощности (кВт) | Расходы на одно присоединение (руб. на одно ТП) | Расходы согласно приложению 3 по каждому мероприятию (руб.) | Количество технологических присоединений, шт. | Объем максимальной мощности (кВт) | Расходы на одно присоединение (руб. на одно ТП) | Расходы согласно приложению 3 по каждому мероприятию (руб.) | Количество технологических присоединений, шт. | Объем максимальной мощности (кВт) | Расходы на одно присоединение (руб. на одно ТП)
1 | 2 | 3 | 4 | 5 | 6 | 7 | 8 | 9 | 10 | 11 | 12 | 13 | 14 | 15
Вне зависимости от схемы электроснабжения | 1. | Подготовка и выдача сетевой организацией технических условий Заявителю | 6723921.1518 | 850 | 29617 | 7910.4955 | 22017223.0086 | 1853 | 64683 | 11881.9336 | 16275163.6002 | 1817 | 70348.41 | 8957.1621
| 2. | Проверка сетевой организацией выполнения технических условий Заявителем | - | - | - | - | - | - | - | - | - | - | - | -
| 2.1. | Выдача сетевой организацией уведомления об обеспечении сетевой организацией возможности присоединения к электрическим сетям (акта об осуществлении технологического присоединения) Заявителям, указанным в абзаце шестом п. 24 Методических указаний по определению размера платы за технологическое присоединение к электрическим сетям (Заявители указанные в п. 12(1), 13(2) - 13(5) и 14 Правил ТП на уровне напряжения 0,4 кВ и ниже) * | 1374840.8331 | 813 | 16852 | 1691.0711 | 2695011.9566 | 1061 | 23981.5 | 2540.0678 | 2500603.212 | 1229 | 22313.73 | 2034.6649
| 2.2. | Проверка сетевой организацией выполнения ТУ Заявителями, указанными в абзаце седьмом п. 24 Методических указан по определению размера платы за технологическое присоединение к электрическим сетям (Заявители, кроме указанных в п. 12(1), 13(2) - 13(5) и 14 Правил ТП на уровне напряжения 0,4 кВ и ниже) | 666287.2583 | 37 | 12765 | 18007.7637 | 703261.0549 | 26 | 12882.6 | 27048.5021 | 2404990.7178 | 111 | 15996.95 | 21666.583
* Не учтены фактические расходы 2020г. в размере 13 223 704,46 рублей связанные с проверкой сетевой организацией выполнения Заявителем технических условий (включая процедуры, предусмотренные подпунктами "г" - "д" пункта 7 Правил технологического присоединения до внесения в него изменений)

## Приложение 3
Приложение 3 к Методическим указаниям ФАС России от 30.06.2022г. № 490/22
(рекомендуемый образец)
Расчет фактических расходов АО "ВМЭС" на выполнение мероприятий по технологическому присоединению, предусмотренных подпунктами «а» и «в» пункта 16 Методических указаний ФАС России, за 2020-2022 годы
тыс. руб.
N п/п | Показатели | Данные за 2022 год, тыс. руб. | Данные за 2021 год, тыс. руб. | Данные за 2020 год, тыс. руб.
1 | 2 | 3 | 4 | 5
1. | Расходы по выполнению мероприятий по технологическому присоединению, всего | 21180.7575 | 25415.496 | 22030.5203
1.1. | Вспомогательные материалы | 59.446 | 1314.6317 | 210.9578
1.2. | Энергия на хозяйственные нужды | 16.7623 | 11.0893 | 21.7956
1.3. | Оплата труда ППП | 13430.7899 | 12639.0063 | 13095.4083
1.4. | Отчисления на страховые взносы | 4023.2003 | 3817.8138 | 3881.7591
1.5. | Прочие расходы, всего, в том числе: | 1385.3727 | 1817.7439 | 1748.7212
1.5.1. | - работы и услуги производственного характера | 643.35 | 40.2809 | 203.4507
1.5.2. | - налоги и сборы, уменьшающие налогооблагаемую базу на прибыль организаций, всего | 2.5447 | 0.34852 | 0.77085
1.5.3. | - работы и услуги непроизводственного характера, в том числе: | 739.478 | 1777.1145 | 1544.4996
1.5.3.1. | услуги связи | 19.6074 | 24.446 | 16.8821
1.5.3.2. | расходы на охрану и пожарную безопасность | 18.5518 | 130.0732 | 109.1917
1.5.3.3. | расходы на информационное обслуживание, иные услуги, связанные с деятельностью по технологическому присоединению | 79.6237 | 147.2809 | 105.25
1.5.3.4. | плата за аренду имущества | 459.0219 | 1083.8045 | 947.1572
1.5.3.5. | другие прочие расходы, связанные с производством и реализацией | 162.6732 | 391.5099 | 366.0186
| - расходы социального характера, относимые на себестоимость | 0 | 102.1816 | 99.129
| - амортизация | 27.5702 | 174.8712 | 175.7315
| - расходы на командировки и представительские расходы | 13.411 | 53.1409 | 29.372
| - расходы на страхование | 32.3472 | 35.7664 | 38.4815
| - другие расходы | 89.3448 | 25.5498 | 23.3046
1.6. | Внереализационные расходы, всего | 2265.1863 | 5815.211 | 3071.8783
1.6.1. | - расходы на услуги банков | 0.6904 | 0.91727 | 0.42248
1.6.2. | - % за пользование кредитом | 0 | 0 | 0
1.6.3. | - прочие обоснованные расходы | 1944.4691 | 5525.3505 | 3017.1284
| - расходы на оплату труда работников производ. сферы из прибыли | 330.3552 | 288.4273 | 424.3444
| - страховые взносы | 168.3024 | 141.2637 | 150.6301
| - налоги и сборы по прочим расходам | 63.2218 | 28.1339 | 0.00288
| - невозмещаемый НДС | 1.637 | 0.10933 | 3.4494
| - расходы на отчисления профсоюзу по локальным нормативным актам | 84.8162 | 87.9943 | 63.9378
| - прочие расходы, связанные с имуществом | -0.00013 | 73.6556 | 1.5128
| -расходы на эмиссию и обслуживание ценных бумаг | 0 | 0.17738 | 0.18279
| -отчисления в оценочные резервы | 0.48055 | 3479.6098 | 2317.7958
| - списание просроченной безнадёжной дебиторской задолженности | 0 | 0.03806 | 0
| - услуги типографии и полиграфии | 0.22933 | 0.22497 | 0
| -убытки прошлых периодов, выявленные в отчётном периоде | -0.00048 | 43.4169 | 0
| -прочие расходы другие | 1295.4272 | 1382.2993 | 55.2724
1.6.4. | - денежные выплаты социального характера (по Коллективному договору) | 320.0268 | 288.9432 | 54.3274